## shitei04r_refrigeration
登録日 | 設備区分 | 種別 | メーカー名 | メーカー名（フリガナ） | 製品名 | 型番 | 周波数（Hz） | 使用エネルギー | 能力
2023-04-11 | 冷凍冷蔵設備 | コンデンシングユニット | アルプラス株式会社 | アルプラス | CUBO2 smart[蒸発温度 -10℃] | UMT T 030 MTDX[DY30N1F-10FU] |  |  | 1.18kW
2023-04-11 | 冷凍冷蔵設備 | コンデンシングユニット | アルプラス株式会社 | アルプラス | CUBO2 smart[蒸発温度 -10℃] | UMT T 045 MTDX[DY45N1F-10FU] |  |  | 1.78kW
2023-04-11 | 冷凍冷蔵設備 | コンデンシングユニット | アルプラス株式会社 | アルプラス | CUBO2 smart[蒸発温度 -10℃] | UMT T 067 MTDX[DY67L1F-10FU] |  |  | 2.62kW
2023-04-11 | 冷凍冷蔵設備 | コンデンシングユニット | アルプラス株式会社 | アルプラス | CUBO2 smart[蒸発温度 -10℃] | UMT T 100 MTDX[RY100L1F-10FU] |  |  | 3.91kW
2023-04-11 | 冷凍冷蔵設備 | コンデンシングユニット | アルプラス株式会社 | アルプラス | CUBO2 plus[蒸発温度 -10℃] | UMT 036 MTDX[Dorin CD360H] |  |  | 2.49kW
2023-04-11 | 冷凍冷蔵設備 | コンデンシングユニット | アルプラス株式会社 | アルプラス | CUBO2 plus[蒸発温度 -10℃] | UMT 075 MTDX[Dorin CD4 75-4.7H] |  |  | 4.60kW
2023-04-11 | 冷凍冷蔵設備 | コンデンシングユニット | アルプラス株式会社 | アルプラス | CUBO2 plus[蒸発温度 -10℃] | UMT 120 MTDX[Dorin CD4 90-6.4H] |  |  | 6.33kW
2023-04-11 | 冷凍冷蔵設備 | コンデンシングユニット | アルプラス株式会社 | アルプラス | CUBO2 plus[蒸発温度 -10℃] | UMT 150 MTDX[Dorin CD4 120-9.2H] |  |  | 9.03kW
2023-04-11 | 冷凍冷蔵設備 | コンデンシングユニット | アルプラス株式会社 | アルプラス | CUBO2 plus[蒸発温度 -10℃] | UMT 190 MTDX[Dorin CD2000H] |  |  | 11.46kW
2023-04-11 | 冷凍冷蔵設備 | コンデンシングユニット | アルプラス株式会社 | アルプラス | CUBO2 plus[蒸発温度 -10℃] | UMT 036 MTDX[Bitzer 2MTE-5K] |  |  | 3.27kW
2023-04-11 | 冷凍冷蔵設備 | コンデンシングユニット | アルプラス株式会社 | アルプラス | CUBO2 plus[蒸発温度 -10℃] | UMT 075 MTDX[Bitzer 2KTE-7K] |  |  | 4.75kW
2023-04-11 | 冷凍冷蔵設備 | コンデンシングユニット | アルプラス株式会社 | アルプラス | CUBO2 plus[蒸発温度 -10℃] | UMT 120 MTDX[Bitzer 4MTE-10K] |  |  | 6.58kW
2023-04-11 | 冷凍冷蔵設備 | コンデンシングユニット | アルプラス株式会社 | アルプラス | CUBO2 plus[蒸発温度 -10℃] | UMT 150 MTDX[Bitzer 4KTE-12K] |  |  | 9.32kW
2023-04-11 | 冷凍冷蔵設備 | コンデンシングユニット | アルプラス株式会社 | アルプラス | CUBO2 plus[蒸発温度 -10℃] | UMT 190 MTDX[Bitzer 4HTE-20K] |  |  | 11.52kW
2023-04-11 | 冷凍冷蔵設備 | コンデンシングユニット | アルプラス株式会社 | アルプラス | CUBO2 plus[蒸発温度 -10℃] | UMT 075 VS MTDX[Bitzer 2KTE-7K] |  |  | 4.73kW
2023-04-11 | 冷凍冷蔵設備 | コンデンシングユニット | アルプラス株式会社 | アルプラス | CUBO2 plus[蒸発温度 -10℃] | UMT 120 VS MTDX[Bitzer 4MTE-10K] |  |  | 6.55kW
2023-04-11 | 冷凍冷蔵設備 | コンデンシングユニット | アルプラス株式会社 | アルプラス | CUBO2 plus[蒸発温度 -10℃] | UMT 150 VS MTDX[Bitzer 4KTE-12K] |  |  | 9.28kW
2023-04-11 | 冷凍冷蔵設備 | コンデンシングユニット | アルプラス株式会社 | アルプラス | CUBO2 plus[蒸発温度 -10℃] | UMT 190 VS MTDX[Bitzer 4HTE-20K] |  |  | 11.47kW
2023-04-11 | 冷凍冷蔵設備 | コンデンシングユニット | アルプラス株式会社 | アルプラス | CUBO2 plus[蒸発温度 -40℃] | UMT 030 BTDX[Dorin CD2S300] |  |  | 1.29kW
2023-04-11 | 冷凍冷蔵設備 | コンデンシングユニット | アルプラス株式会社 | アルプラス | CUBO2 plus[蒸発温度 -30℃] | UMT 030 BTDX[Dorin CD2S300] |  |  | 1.44kW
2023-04-11 | 冷凍冷蔵設備 | コンデンシングユニット | アルプラス株式会社 | アルプラス | CUBO2 plus[蒸発温度 -40℃] | UMT 035 BTDX[Dorin CD2S350] |  |  | 1.48kW
2023-04-11 | 冷凍冷蔵設備 | コンデンシングユニット | アルプラス株式会社 | アルプラス | CUBO2 plus[蒸発温度 -30℃] | UMT 035 BTDX[Dorin CD2S350] |  |  | 1.66kW
2023-04-11 | 冷凍冷蔵設備 | コンデンシングユニット | アルプラス株式会社 | アルプラス | CUBO2 plus[蒸発温度 -40℃] | UMT 036 BTDX[Dorin CD2S360] |  |  | 1.90kW
2023-04-11 | 冷凍冷蔵設備 | コンデンシングユニット | アルプラス株式会社 | アルプラス | CUBO2 plus[蒸発温度 -30℃] | UMT 036 BTDX[Dorin CD2S360] |  |  | 2.15kW
2023-04-11 | 冷凍冷蔵設備 | コンデンシングユニット | アルプラス株式会社 | アルプラス | CUBO2 plus[蒸発温度 -40℃] | UMT 120 BTDX[Dorin CD2S1200] |  |  | 7.04kW
2023-04-11 | 冷凍冷蔵設備 | コンデンシングユニット | アルプラス株式会社 | アルプラス | CUBO2 plus[蒸発温度 -30℃] | UMT 120 BTDX[Dorin CD2S1200] |  |  | 7.93kW
2023-04-11 | 冷凍冷蔵設備 | 冷凍冷蔵ユニット | アルプラス株式会社 | アルプラス | CUBO2 smart[庫内温度 -20℃] | UMT T 030 BTDX |  |  | 2.20kW
2023-04-11 | 冷凍冷蔵設備 | 冷凍冷蔵ユニット | アルプラス株式会社 | アルプラス | CUBO2 smart[庫内温度 -20℃] | UMT T 045 BTDX |  |  | 3.32kW
2023-04-11 | 冷凍冷蔵設備 | 冷凍冷蔵ユニット | アルプラス株式会社 | アルプラス | CUBO2 smart[庫内温度 -20℃] | UMT T 067 BTDX |  |  | 4.95kW
2023-04-11 | 冷凍冷蔵設備 | 冷凍冷蔵ユニット | アルプラス株式会社 | アルプラス | CUBO2 smart[庫内温度 -20℃] | UMT T 100 BTDX |  |  | 7.28kW
2023-03-20 | 冷凍冷蔵設備 | 冷凍機内蔵形ショーケース | 株式会社オカムラ | オカムラ | 冷凍機内蔵型ショーケース | TQDV6M-RN5 |  |  | 898.0L
2023-03-20 | 冷凍冷蔵設備 | 冷凍機内蔵形ショーケース | 株式会社オカムラ | オカムラ | 冷凍機内蔵型ショーケース | TQDV6M-RU5 |  |  | 852.0L
2023-03-20 | 冷凍冷蔵設備 | 冷凍機内蔵形ショーケース | 株式会社オカムラ | オカムラ | 冷凍機内蔵型ショーケース | TRDV3M-RN5 |  |  | 296.0L
2023-03-20 | 冷凍冷蔵設備 | 冷凍機内蔵形ショーケース | 株式会社オカムラ | オカムラ | 冷凍機内蔵型ショーケース | TRDV3M-RU5 |  |  | 286.0L
2023-03-20 | 冷凍冷蔵設備 | 冷凍機内蔵形ショーケース | 株式会社オカムラ | オカムラ | 冷凍機内蔵型ショーケース | TRDV4M-RN5 |  |  | 402.0L
2023-03-20 | 冷凍冷蔵設備 | 冷凍機内蔵形ショーケース | 株式会社オカムラ | オカムラ | 冷凍機内蔵型ショーケース | TRDV4M-RU5 |  |  | 384.0L
2023-03-20 | 冷凍冷蔵設備 | 冷凍機内蔵形ショーケース | 株式会社オカムラ | オカムラ | 冷凍機内蔵型ショーケース | TRDV6M-RN5 |  |  | 592.0L
2023-03-20 | 冷凍冷蔵設備 | 冷凍機内蔵形ショーケース | 株式会社オカムラ | オカムラ | 冷凍機内蔵型ショーケース | TRDV6M-RU5 |  |  | 571.0L
2023-03-20 | 冷凍冷蔵設備 | 冷凍機内蔵形ショーケース | 株式会社オカムラ | オカムラ | 冷凍機内蔵型ショーケース | TRDX3M-RN5 |  |  | 296.0L
2023-03-20 | 冷凍冷蔵設備 | 冷凍機内蔵形ショーケース | 株式会社オカムラ | オカムラ | 冷凍機内蔵型ショーケース | TRDX3M-RU5 |  |  | 286.0L
2023-03-20 | 冷凍冷蔵設備 | 冷凍機内蔵形ショーケース | 株式会社オカムラ | オカムラ | 冷凍機内蔵型ショーケース | TRDX4M-RN5 |  |  | 402.0L
2023-03-20 | 冷凍冷蔵設備 | 冷凍機内蔵形ショーケース | 株式会社オカムラ | オカムラ | 冷凍機内蔵型ショーケース | QTF8EJ-RSG |  |  | 335.0L
2023-03-20 | 冷凍冷蔵設備 | 冷凍機内蔵形ショーケース | 株式会社オカムラ | オカムラ | 冷凍機内蔵型ショーケース | TRDX4M-RU5 |  |  | 384.0L
2023-03-20 | 冷凍冷蔵設備 | 冷凍機内蔵形ショーケース | 株式会社オカムラ | オカムラ | 冷凍機内蔵型ショーケース | QTF8EE-RSG |  |  | 274.0L
2023-03-20 | 冷凍冷蔵設備 | 冷凍機内蔵形ショーケース | 株式会社オカムラ | オカムラ | 冷凍機内蔵型ショーケース | QXAV5E-RNB |  |  | 272.0L
2023-03-20 | 冷凍冷蔵設備 | 冷凍機内蔵形ショーケース | 株式会社オカムラ | オカムラ | 冷凍機内蔵型ショーケース | QXAV6E-RNB |  |  | 332.0L
2023-03-20 | 冷凍冷蔵設備 | 冷凍機内蔵形ショーケース | 株式会社オカムラ | オカムラ | 冷凍機内蔵型ショーケース | QXAV8E-RNB |  |  | 452.0L
2023-03-20 | 冷凍冷蔵設備 | 冷凍機内蔵形ショーケース | 株式会社オカムラ | オカムラ | 冷凍機内蔵型ショーケース | QXBH5E-RNB |  |  | 217.0L
2023-03-20 | 冷凍冷蔵設備 | 冷凍機内蔵形ショーケース | 株式会社オカムラ | オカムラ | 冷凍機内蔵型ショーケース | QXBH6E-RNB |  |  | 265.0L
2023-03-20 | 冷凍冷蔵設備 | 冷凍機内蔵形ショーケース | 株式会社オカムラ | オカムラ | 冷凍機内蔵型ショーケース | QXBH8E-RNB |  |  | 360.0L
2023-03-20 | 冷凍冷蔵設備 | 冷凍機内蔵形ショーケース | 株式会社オカムラ | オカムラ | 冷凍機内蔵型ショーケース | QXSV5E-RNB |  |  | 242.0L
2023-03-20 | 冷凍冷蔵設備 | 冷凍機内蔵形ショーケース | 株式会社オカムラ | オカムラ | 催事ケース(ワイドガラス) | QXSV6E-RNB |  |  | 295.0L
2023-03-20 | 冷凍冷蔵設備 | 冷凍機内蔵形ショーケース | 株式会社オカムラ | オカムラ | 催事ケース(ワイドガラス) | QXSV8E-RNB |  |  | 400.0L
2023-03-20 | 冷凍冷蔵設備 | 冷凍機内蔵形ショーケース | 株式会社オカムラ | オカムラ | 冷凍機内蔵型ショーケース | QYAV5E-RNB |  |  | 212.0L
2023-03-20 | 冷凍冷蔵設備 | 冷凍機内蔵形ショーケース | 株式会社オカムラ | オカムラ | 冷凍機内蔵型ショーケース | QYAV6E-RNB |  |  | 258.0L
2023-03-20 | 冷凍冷蔵設備 | 冷凍機内蔵形ショーケース | 株式会社オカムラ | オカムラ | 冷凍機内蔵型ショーケース | QYAV8E-RNB |  |  | 351.0L
2023-03-20 | 冷凍冷蔵設備 | 冷凍機内蔵形ショーケース | 株式会社オカムラ | オカムラ | 冷凍機内蔵型ショーケース | QYBH5E-RNB |  |  | 169.0L
2023-03-20 | 冷凍冷蔵設備 | 冷凍機内蔵形ショーケース | 株式会社オカムラ | オカムラ | 冷凍機内蔵型ショーケース | QYBH6E-RNB |  |  | 206.0L
2023-03-20 | 冷凍冷蔵設備 | 冷凍機内蔵形ショーケース | 株式会社オカムラ | オカムラ | 冷凍機内蔵型ショーケース | QYBH8E-RNB |  |  | 280.0L
2023-03-20 | 冷凍冷蔵設備 | 冷凍機内蔵形ショーケース | 株式会社オカムラ | オカムラ | 催事ケース(ワイドガラス) | QYSV6E-RNB |  |  | 229.0L
2023-03-20 | 冷凍冷蔵設備 | 冷凍機内蔵形ショーケース | 株式会社オカムラ | オカムラ | 催事ケース(ワイドガラス) | QYSV8E-RNB |  |  | 311.0L
2023-03-20 | 冷凍冷蔵設備 | 冷凍機内蔵形ショーケース | 株式会社オカムラ | オカムラ | 冷凍機内蔵型ショーケース | QZAV6E-RNB |  |  | 295.0L
2023-03-20 | 冷凍冷蔵設備 | 冷凍機内蔵形ショーケース | 株式会社オカムラ | オカムラ | 冷凍機内蔵型ショーケース | QZAV7E-RNB |  |  | 366.0L
2023-03-20 | 冷凍冷蔵設備 | 冷凍機内蔵形ショーケース | 株式会社オカムラ | オカムラ | 冷凍機内蔵型ショーケース | QZAV8E-RNB |  |  | 401.0L
2023-03-20 | 冷凍冷蔵設備 | 冷凍機内蔵形ショーケース | 株式会社オカムラ | オカムラ | 冷凍機内蔵型ショーケース | TDFV2M-RR5 |  |  | 377.0L
2023-03-20 | 冷凍冷蔵設備 | 冷凍機内蔵形ショーケース | 株式会社オカムラ | オカムラ | 冷凍機内蔵型ショーケース | TDFV4M-RR5 |  |  | 826.0L
2023-03-20 | 冷凍冷蔵設備 | 冷凍機内蔵形ショーケース | 株式会社オカムラ | オカムラ | 冷凍機内蔵型ショーケース | TQDM4M-RN4 |  |  | 648.0L
2023-03-20 | 冷凍冷蔵設備 | 冷凍機内蔵形ショーケース | 株式会社オカムラ | オカムラ | 冷凍機内蔵型ショーケース | TQDM4M-RU4 |  |  | 648.0L
2023-03-20 | 冷凍冷蔵設備 | 冷凍機内蔵形ショーケース | 株式会社オカムラ | オカムラ | 冷凍機内蔵型ショーケース | TQDM6M-RN4 |  |  | 980.0L
2023-03-20 | 冷凍冷蔵設備 | 冷凍機内蔵形ショーケース | 株式会社オカムラ | オカムラ | 冷凍機内蔵型ショーケース | TQDM6M-RU4 |  |  | 980.0L
2023-03-20 | 冷凍冷蔵設備 | 冷凍機内蔵形ショーケース | 株式会社オカムラ | オカムラ | 冷凍機内蔵型ショーケース | TQDV3M-RN5 |  |  | 449.0L
2023-03-20 | 冷凍冷蔵設備 | 冷凍機内蔵形ショーケース | 株式会社オカムラ | オカムラ | 冷凍機内蔵型ショーケース | TQDV3M-RU5 |  |  | 426.0L
2023-03-20 | 冷凍冷蔵設備 | 冷凍機内蔵形ショーケース | 株式会社オカムラ | オカムラ | 冷凍機内蔵型ショーケース | TQDV4M-RN5 |  |  | 695.0L
2023-03-20 | 冷凍冷蔵設備 | 冷凍機内蔵形ショーケース | 株式会社オカムラ | オカムラ | 冷凍機内蔵型ショーケース | TQDV4M-RU5 |  |  | 573.0L
2023-04-19 | 冷凍冷蔵設備 | 冷凍機内蔵形ショーケース | 株式会社カノウ冷機 | カノウレイキ | 冷凍機内蔵ショーケース | Fula190 |  |  | 746.0L
2023-04-19 | 冷凍冷蔵設備 | 冷凍機内蔵形ショーケース | 株式会社カノウ冷機 | カノウレイキ | 冷凍機内蔵ショーケース | Fula150 |  |  | 528.0L
2023-04-19 | 冷凍冷蔵設備 | 冷凍機内蔵形ショーケース | 株式会社カノウ冷機 | カノウレイキ | 冷凍機内蔵ショーケース | Fula220 |  |  | 817.0L
2023-04-19 | 冷凍冷蔵設備 | 冷凍機内蔵形ショーケース | 株式会社カノウ冷機 | カノウレイキ | 冷凍機内蔵ショーケース | Fula250 |  |  | 991.0L
2023-03-20 | 冷凍冷蔵設備 | 冷凍機内蔵形ショーケース | 株式会社カノウ冷機 | カノウレイキ | 冷凍機内臓ショーケース | Focus106-P |  |  | 193.0L
2023-03-20 | 冷凍冷蔵設備 | 冷凍機内蔵形ショーケース | 株式会社カノウ冷機 | カノウレイキ | 冷凍機内臓ショーケース | Focus151-P |  |  | 302.0L
2023-03-20 | 冷凍冷蔵設備 | 冷凍機内蔵形ショーケース | 株式会社カノウ冷機 | カノウレイキ | 冷凍機内臓ショーケース | Focus73-P |  |  | 113.0L
2023-03-20 | 冷凍冷蔵設備 | 冷凍機内蔵形ショーケース | 株式会社カノウ冷機 | カノウレイキ | 冷凍機内臓ショーケース | KREA190-P |  |  | 525.0L
2023-03-20 | 冷凍冷蔵設備 | 冷凍機内蔵形ショーケース | 株式会社カノウ冷機 | カノウレイキ | 冷凍機内臓ショーケース | KREA220-P |  |  | 626.0L
2023-03-20 | 冷凍冷蔵設備 | 冷凍機内蔵形ショーケース | 株式会社カノウ冷機 | カノウレイキ | 冷凍機内臓ショーケース | KREA220PBL |  |  | 626.0L
2023-03-20 | 冷凍冷蔵設備 | 冷凍機内蔵形ショーケース | 株式会社カノウ冷機 | カノウレイキ | 冷凍機内臓ショーケース | KREA260-P |  |  | 767.0L
2023-03-20 | 冷凍冷蔵設備 | 冷凍機内蔵形ショーケース | 株式会社カノウ冷機 | カノウレイキ | 冷凍機内臓ショーケース | KREA260PBL |  |  | 767.0L
2023-03-20 | 冷凍冷蔵設備 | 冷凍機内蔵形ショーケース | 株式会社カノウ冷機 | カノウレイキ | 冷凍機内臓ショーケース | PALAU |  |  | 833.0L
2023-04-11 | 冷凍冷蔵設備 | コンデンシングユニット | コベルコ・コンプレッサ株式会社 | コベルコ・コンプレッサ | コンデンシングユニット(水冷型)[蒸発温度 -10℃] | iZFS130W■[KS9LDH-z] |  |  | 37.00kW
2023-04-11 | 冷凍冷蔵設備 | コンデンシングユニット | コベルコ・コンプレッサ株式会社 | コベルコ・コンプレッサ | コンデンシングユニット(水冷型)[蒸発温度 -10℃] | iZFS160W■[KS9LDH-z] |  |  | 45.00kW
2023-04-11 | 冷凍冷蔵設備 | コンデンシングユニット | コベルコ・コンプレッサ株式会社 | コベルコ・コンプレッサ | コンデンシングユニット(一体空冷型)[蒸発温度 -40℃] | iZF40A■[KS9MTH-z] |  |  | 30.00kW
2023-04-11 | 冷凍冷蔵設備 | コンデンシングユニット | コベルコ・コンプレッサ株式会社 | コベルコ・コンプレッサ | コンデンシングユニット(一体空冷型)[蒸発温度 -40℃] | iZF60A■[KS10LTH-z] |  |  | 37.00kW
2023-04-11 | 冷凍冷蔵設備 | コンデンシングユニット | コベルコ・コンプレッサ株式会社 | コベルコ・コンプレッサ | コンデンシングユニット(セパレート型)[蒸発温度 -40℃] | iZF40AS■[KS9MTH-z] |  |  | 30.00kW
2023-04-11 | 冷凍冷蔵設備 | コンデンシングユニット | コベルコ・コンプレッサ株式会社 | コベルコ・コンプレッサ | コンデンシングユニット(セパレート型)[蒸発温度 -40℃] | iZF60AS■[KS10LTH-z] |  |  | 37.00kW
2023-03-20 | 冷凍冷蔵設備 | コンデンシングユニット | コベルコ・コンプレッサ株式会社 | コベルコ・コンプレッサ | コンデンシングユニット(水冷型)[蒸発温度 -40℃] | iZF110W[KS13MTH-zⅡ] |  |  | 65.00kW
2023-03-20 | 冷凍冷蔵設備 | コンデンシングユニット | コベルコ・コンプレッサ株式会社 | コベルコ・コンプレッサ | コンデンシングユニット(水冷型)[蒸発温度 -40℃] | iZF160W[KS13MTH-zⅡ] |  |  | 90.00kW
2023-03-20 | 冷凍冷蔵設備 | コンデンシングユニット | コベルコ・コンプレッサ株式会社 | コベルコ・コンプレッサ | コンデンシングユニット(水冷型)[蒸発温度 -40℃] | iZF220W[KS13MTH-zⅡx2台] |  |  | 130.00kW
2023-03-20 | 冷凍冷蔵設備 | コンデンシングユニット | コベルコ・コンプレッサ株式会社 | コベルコ・コンプレッサ | コンデンシングユニット(水冷型)[蒸発温度 -40℃] | iZF280W[KS13MTH-zⅡx2台] |  |  | 150.00kW
2023-03-20 | 冷凍冷蔵設備 | コンデンシングユニット | コベルコ・コンプレッサ株式会社 | コベルコ・コンプレッサ | コンデンシングユニット(一体空冷型)[蒸発温度 -40℃] | iZF40A[KS9MTH-z] |  |  | 30.00kW
2023-03-20 | 冷凍冷蔵設備 | コンデンシングユニット | コベルコ・コンプレッサ株式会社 | コベルコ・コンプレッサ | コンデンシングユニット(セパレート型)[蒸発温度 -40℃] | iZF40AS[KS9MTH-z] |  |  | 30.00kW
2023-03-20 | 冷凍冷蔵設備 | コンデンシングユニット | コベルコ・コンプレッサ株式会社 | コベルコ・コンプレッサ | コンデンシングユニット(一体空冷型)[蒸発温度 -40℃] | iZF60A[KS10LTH-z] |  |  | 37.00kW
2023-03-20 | 冷凍冷蔵設備 | コンデンシングユニット | コベルコ・コンプレッサ株式会社 | コベルコ・コンプレッサ | コンデンシングユニット(セパレート型)[蒸発温度 -40℃] | iZF60AS[KS10LTH-z] |  |  | 37.00kW
2023-03-20 | 冷凍冷蔵設備 | コンデンシングユニット | コベルコ・コンプレッサ株式会社 | コベルコ・コンプレッサ | コンデンシングユニット(一体空冷型)[蒸発温度 -40℃] | iZF70A[KS10LTH-z] |  |  | 37.00kW
2023-03-20 | 冷凍冷蔵設備 | コンデンシングユニット | コベルコ・コンプレッサ株式会社 | コベルコ・コンプレッサ | コンデンシングユニット(セパレート型)[蒸発温度 -40℃] | iZF70AS[KS10LTH-z] |  |  | 37.00kW
2023-03-20 | 冷凍冷蔵設備 | コンデンシングユニット | コベルコ・コンプレッサ株式会社 | コベルコ・コンプレッサ | コンデンシングユニット(水冷型)[蒸発温度 -40℃] | iZF70W[KS10LTH-z] |  |  | 37.00kW
2023-03-20 | 冷凍冷蔵設備 | コンデンシングユニット | コベルコ・コンプレッサ株式会社 | コベルコ・コンプレッサ | コンデンシングユニット(一体空冷型)[蒸発温度 -40℃] | iZF90A[KS10LTH-z] |  |  | 55.00kW
2023-03-20 | 冷凍冷蔵設備 | コンデンシングユニット | コベルコ・コンプレッサ株式会社 | コベルコ・コンプレッサ | コンデンシングユニット(セパレート型)[蒸発温度 -40℃] | iZF90AS[KS10LTH-z] |  |  | 55.00kW
2023-03-20 | 冷凍冷蔵設備 | コンデンシングユニット | コベルコ・コンプレッサ株式会社 | コベルコ・コンプレッサ | コンデンシングユニット(水冷型)[蒸発温度 -40℃] | iZF90W[KS10LTH-z] |  |  | 55.00kW
2023-03-20 | 冷凍冷蔵設備 | コンデンシングユニット | コベルコ・コンプレッサ株式会社 | コベルコ・コンプレッサ | コンデンシングユニット(セパレート型)[蒸発温度 -40℃] | iZα140ASⅢ[KS13MTH-zⅡ] |  |  | 75.00kW
2023-03-20 | 冷凍冷蔵設備 | コンデンシングユニット | コベルコ・コンプレッサ株式会社 | コベルコ・コンプレッサ | コンデンシングユニット(セパレート型)[蒸発温度 -40℃] | iZα180ASⅢ[KS10LTH-z x2台] |  |  | 110.00kW
2023-03-20 | 冷凍冷蔵設備 | コンデンシングユニット | コベルコ・コンプレッサ株式会社 | コベルコ・コンプレッサ | コンデンシングユニット(セパレート型)[蒸発温度 -40℃] | iZα280ASⅢ[KS13MTH-zⅡx2台] |  |  | 150.00kW
2023-03-20 | 冷凍冷蔵設備 | コンデンシングユニット | コベルコ・コンプレッサ株式会社 | コベルコ・コンプレッサ | コンデンシングユニット(一体空冷型)[蒸発温度 -40℃] | iZα30AⅢ[KS9MTH-z] |  |  | 18.00kW
2023-03-20 | 冷凍冷蔵設備 | コンデンシングユニット | コベルコ・コンプレッサ株式会社 | コベルコ・コンプレッサ | コンデンシングユニット(セパレート型)[蒸発温度 -40℃] | iZα30ASⅢ[KS9MTH-z] |  |  | 18.00kW
2023-03-20 | 冷凍冷蔵設備 | コンデンシングユニット | コベルコ・コンプレッサ株式会社 | コベルコ・コンプレッサ | コンデンシングユニット(一体空冷型)[蒸発温度 -40℃] | iZα40AⅢ[KS9MTH-z] |  |  | 24.00kW
2023-03-20 | 冷凍冷蔵設備 | コンデンシングユニット | コベルコ・コンプレッサ株式会社 | コベルコ・コンプレッサ | コンデンシングユニット(セパレート型)[蒸発温度 -40℃] | iZα40ASⅢ[KS9MTH-z] |  |  | 24.00kW
2023-03-20 | 冷凍冷蔵設備 | コンデンシングユニット | コベルコ・コンプレッサ株式会社 | コベルコ・コンプレッサ | コンデンシングユニット(一体空冷型)[蒸発温度 -40℃] | iZα50AⅢ[KS9MTH-z] |  |  | 30.00kW
2023-03-20 | 冷凍冷蔵設備 | コンデンシングユニット | コベルコ・コンプレッサ株式会社 | コベルコ・コンプレッサ | コンデンシングユニット(セパレート型)[蒸発温度 -40℃] | iZα50ASⅢ[KS9MTH-z] |  |  | 30.00kW
2023-03-20 | 冷凍冷蔵設備 | コンデンシングユニット | コベルコ・コンプレッサ株式会社 | コベルコ・コンプレッサ | コンデンシングユニット(一体空冷型)[蒸発温度 -40℃] | iZα70AⅢ[KS10LTH-z] |  |  | 37.00kW
2023-03-20 | 冷凍冷蔵設備 | コンデンシングユニット | コベルコ・コンプレッサ株式会社 | コベルコ・コンプレッサ | コンデンシングユニット(セパレート型)[蒸発温度 -40℃] | iZα70ASⅢ[KS10LTH-z] |  |  | 37.00kW
2023-03-20 | 冷凍冷蔵設備 | コンデンシングユニット | コベルコ・コンプレッサ株式会社 | コベルコ・コンプレッサ | コンデンシングユニット(一体空冷型)[蒸発温度 -40℃] | iZα90AⅢ[KS10LTH-z] |  |  | 55.00kW
2023-03-20 | 冷凍冷蔵設備 | コンデンシングユニット | コベルコ・コンプレッサ株式会社 | コベルコ・コンプレッサ | コンデンシングユニット(セパレート型)[蒸発温度 -40℃] | iZα90ASⅢ[KS10LTH-z] |  |  | 55.00kW
2023-07-21 | 冷凍冷蔵設備 | 冷蔵庫 | 株式会社サンテツ技研 | サンテツギケン | デパック鮮度保持庫 | SE-SS500 |  |  | -
2023-07-21 | 冷凍冷蔵設備 | 冷蔵庫 | 株式会社サンテツ技研 | サンテツギケン | デパック鮮度保持庫 | SE-SS1000 |  |  | -
2023-07-21 | 冷凍冷蔵設備 | 冷蔵庫 | 株式会社サンテツ技研 | サンテツギケン | デパック鮮度保持庫 | SE-SS1300 |  |  | -
2023-07-21 | 冷凍冷蔵設備 | 冷蔵庫 | 株式会社サンテツ技研 | サンテツギケン | デパック鮮度保持庫 | SE-SS1600 |  |  | -
2023-07-21 | 冷凍冷蔵設備 | 冷蔵庫 | 株式会社サンテツ技研 | サンテツギケン | デパック鮮度保持庫 | SE-SS500WA |  |  | -
2023-07-21 | 冷凍冷蔵設備 | 冷蔵庫 | 株式会社サンテツ技研 | サンテツギケン | デパック鮮度保持庫 | SE-SS1000WA |  |  | -
2023-07-21 | 冷凍冷蔵設備 | 冷蔵庫 | 株式会社サンテツ技研 | サンテツギケン | デパック鮮度保持庫 | SE-SS1200CT |  |  | -
2023-07-21 | 冷凍冷蔵設備 | 冷蔵庫 | 株式会社サンテツ技研 | サンテツギケン | デパック鮮度保持庫 | SE-SS1200CT-N |  |  | -
2023-07-21 | 冷凍冷蔵設備 | 冷蔵庫 | 株式会社サンテツ技研 | サンテツギケン | デパック鮮度保持庫 | SE-SS1500CT |  |  | -
2023-07-21 | 冷凍冷蔵設備 | 冷蔵庫 | 株式会社サンテツ技研 | サンテツギケン | デパック鮮度保持庫 | SE-SS1500CT-N |  |  | -
2023-07-21 | 冷凍冷蔵設備 | 冷蔵庫 | 株式会社サンテツ技研 | サンテツギケン | デパック鮮度保持庫 | SE-SS1800CT |  |  | -
2023-07-21 | 冷凍冷蔵設備 | 冷蔵庫 | 株式会社サンテツ技研 | サンテツギケン | デパック鮮度保持庫 | SE-SS1800CT-N |  |  | -
2023-11-30 | 冷凍冷蔵設備 | 冷凍機内蔵形ショーケース | サンデン・リテールシステム株式会社 | サンデン・リテールシステム | 新型冷凍機内蔵ショーケース | SAMX-61PGFSAXNR |  |  | 316.0L
2023-04-11 | 冷凍冷蔵設備 | 冷凍機内蔵形ショーケース | サンデン・リテールシステム株式会社 | サンデン・リテールシステム | 新型冷凍機内蔵ショーケース | RSG-H900LFS |  |  | 234.0L
2023-04-11 | 冷凍冷蔵設備 | 冷凍機内蔵形ショーケース | サンデン・リテールシステム株式会社 | サンデン・リテールシステム | 新型冷凍機内蔵ショーケース | AG-63■WB |  |  | 63.0L
2023-04-11 | 冷凍冷蔵設備 | 冷凍機内蔵形ショーケース | サンデン・リテールシステム株式会社 | サンデン・リテールシステム | 新型冷凍機内蔵ショーケース | GSR-600■PB |  |  | 103.0L
2023-04-11 | 冷凍冷蔵設備 | 冷凍機内蔵形ショーケース | サンデン・リテールシステム株式会社 | サンデン・リテールシステム | 新型冷凍機内蔵ショーケース | GSR-1000■PB |  |  | 186.0L
2023-04-11 | 冷凍冷蔵設備 | 冷凍機内蔵形ショーケース | サンデン・リテールシステム株式会社 | サンデン・リテールシステム | 新型冷凍機内蔵ショーケース | GSR-1200■PB |  |  | 240.0L
2023-04-11 | 冷凍冷蔵設備 | 冷凍機内蔵形ショーケース | サンデン・リテールシステム株式会社 | サンデン・リテールシステム | 新型冷凍機内蔵ショーケース | GSR-1500■PB |  |  | 330.0L
2023-04-11 | 冷凍冷蔵設備 | 冷凍機内蔵形ショーケース | サンデン・リテールシステム株式会社 | サンデン・リテールシステム | 新型冷凍機内蔵ショーケース | AGV-130WB |  |  | 130.0L
2023-04-11 | 冷凍冷蔵設備 | 冷凍機内蔵形ショーケース | サンデン・リテールシステム株式会社 | サンデン・リテールシステム | 新型冷凍機内蔵ショーケース | AGV-178W |  |  | 178.0L
2023-04-11 | 冷凍冷蔵設備 | 冷凍機内蔵形ショーケース | サンデン・リテールシステム株式会社 | サンデン・リテールシステム | 新型冷凍機内蔵ショーケース | AGV-237W |  |  | 239.0L
2023-04-11 | 冷凍冷蔵設備 | 冷凍機内蔵形ショーケース | サンデン・リテールシステム株式会社 | サンデン・リテールシステム | 新型冷凍機内蔵ショーケース | AGV-279W |  |  | 282.0L
2023-04-11 | 冷凍冷蔵設備 | 冷凍機内蔵形ショーケース | サンデン・リテールシステム株式会社 | サンデン・リテールシステム | 新型冷凍機内蔵ショーケース | WLO-143GNA |  |  | 362.0L
2023-04-11 | 冷凍冷蔵設備 | 冷凍機内蔵形ショーケース | サンデン・リテールシステム株式会社 | サンデン・リテールシステム | 新型冷凍機内蔵ショーケース | WLO-143MNA |  |  | 362.0L
2023-04-11 | 冷凍冷蔵設備 | 冷凍機内蔵形ショーケース | サンデン・リテールシステム株式会社 | サンデン・リテールシステム | 新型冷凍機内蔵ショーケース | WLO-223MNA |  |  | 596.0L
2023-04-11 | 冷凍冷蔵設備 | 冷凍機内蔵形ショーケース | サンデン・リテールシステム株式会社 | サンデン・リテールシステム | 新型冷凍機内蔵ショーケース | WLO-223GNA |  |  | 596.0L
2023-04-11 | 冷凍冷蔵設備 | 冷凍機内蔵形ショーケース | サンデン・リテールシステム株式会社 | サンデン・リテールシステム | 新型冷凍機内蔵ショーケース | RLD-32MNA |  |  | 490.0L
2023-04-11 | 冷凍冷蔵設備 | 冷凍機内蔵形ショーケース | サンデン・リテールシステム株式会社 | サンデン・リテールシステム | 新型冷凍機内蔵ショーケース | RLD-SS32GNA |  |  | 490.0L
2023-04-11 | 冷凍冷蔵設備 | 冷凍機内蔵形ショーケース | サンデン・リテールシステム株式会社 | サンデン・リテールシステム | 新型冷凍機内蔵ショーケース | RLD-52MNA |  |  | 951.0L
2023-04-11 | 冷凍冷蔵設備 | 冷凍機内蔵形ショーケース | サンデン・リテールシステム株式会社 | サンデン・リテールシステム | 新型冷凍機内蔵ショーケース | RLD-SS52GNA |  |  | 951.0L
2023-04-11 | 冷凍冷蔵設備 | 冷凍機内蔵形ショーケース | サンデン・リテールシステム株式会社 | サンデン・リテールシステム | 新型冷凍機内蔵ショーケース | RSG-C183MNA |  |  | 434.0L
2023-04-11 | 冷凍冷蔵設備 | 冷凍機内蔵形ショーケース | サンデン・リテールシステム株式会社 | サンデン・リテールシステム | 新型冷凍機内蔵ショーケース | RSG-D903MNA |  |  | 222.0L
2023-04-11 | 冷凍冷蔵設備 | 冷凍機内蔵形ショーケース | サンデン・リテールシステム株式会社 | サンデン・リテールシステム | 新型冷凍機内蔵ショーケース | RSD-3FK■ |  |  | 396.0L
2023-04-11 | 冷凍冷蔵設備 | 冷凍機内蔵形ショーケース | サンデン・リテールシステム株式会社 | サンデン・リテールシステム | 新型冷凍機内蔵ショーケース | RSD-3TFK■ |  |  | 396.0L
2023-04-11 | 冷凍冷蔵設備 | 冷凍機内蔵形ショーケース | サンデン・リテールシステム株式会社 | サンデン・リテールシステム | 新型冷凍機内蔵ショーケース | RSD-4FK■ |  |  | 536.0L
2023-04-11 | 冷凍冷蔵設備 | 冷凍機内蔵形ショーケース | サンデン・リテールシステム株式会社 | サンデン・リテールシステム | 新型冷凍機内蔵ショーケース | RSD-4TFK■ |  |  | 536.0L
2023-04-11 | 冷凍冷蔵設備 | 冷凍機内蔵形ショーケース | サンデン・リテールシステム株式会社 | サンデン・リテールシステム | 新型冷凍機内蔵ショーケース | RSD-6FK■ |  |  | 792.0L
2023-03-20 | 冷凍冷蔵設備 | 冷凍機内蔵形ショーケース | サンデン・リテールシステム株式会社 | サンデン・リテールシステム | 新型冷凍機内蔵ショーケース | AG-63W |  |  | 63.0L
2023-03-20 | 冷凍冷蔵設備 | 冷凍機内蔵形ショーケース | サンデン・リテールシステム株式会社 | サンデン・リテールシステム | 新型冷凍機内蔵ショーケース | AG-H63WMC |  |  | 84.0L
2023-03-20 | 冷凍冷蔵設備 | 冷凍機内蔵形ショーケース | サンデン・リテールシステム株式会社 | サンデン・リテールシステム | 新型冷凍機内蔵ショーケース | AGV-110W |  |  | 130.0L
2023-03-20 | 冷凍冷蔵設備 | 冷凍機内蔵形ショーケース | サンデン・リテールシステム株式会社 | サンデン・リテールシステム | 新型冷凍機内蔵ショーケース | AGV-130W |  |  | 178.0L
2023-03-20 | 冷凍冷蔵設備 | 冷凍機内蔵形ショーケース | サンデン・リテールシステム株式会社 | サンデン・リテールシステム | 新型冷凍機内蔵ショーケース | AGV-160W |  |  | 239.0L
2023-03-20 | 冷凍冷蔵設備 | 冷凍機内蔵形ショーケース | サンデン・リテールシステム株式会社 | サンデン・リテールシステム | 新型冷凍機内蔵ショーケース | AGV-180W |  |  | 282.0L
2023-03-20 | 冷凍冷蔵設備 | 冷凍機内蔵形ショーケース | サンデン・リテールシステム株式会社 | サンデン・リテールシステム | 新型冷凍機内蔵ショーケース | GSR-1000P(B) |  |  | 186.0L
2023-03-20 | 冷凍冷蔵設備 | 冷凍機内蔵形ショーケース | サンデン・リテールシステム株式会社 | サンデン・リテールシステム | 新型冷凍機内蔵ショーケース | GSR-1200P(B) |  |  | 240.0L
2023-03-20 | 冷凍冷蔵設備 | 冷凍機内蔵形ショーケース | サンデン・リテールシステム株式会社 | サンデン・リテールシステム | 新型冷凍機内蔵ショーケース | GSR-1500P(B) |  |  | 330.0L
2023-03-20 | 冷凍冷蔵設備 | 冷凍機内蔵形ショーケース | サンデン・リテールシステム株式会社 | サンデン・リテールシステム | 新型冷凍機内蔵ショーケース | GSR-600PB |  |  | 103.0L
2023-03-20 | 冷凍冷蔵設備 | 冷凍機内蔵形ショーケース | サンデン・リテールシステム株式会社 | サンデン・リテールシステム | 新型冷凍機内蔵ショーケース | GSU-025W |  |  | 31.0L
2023-03-20 | 冷凍冷蔵設備 | 冷凍機内蔵形ショーケース | サンデン・リテールシステム株式会社 | サンデン・リテールシステム | 新型冷凍機内蔵ショーケース | MU-0911X |  |  | 261.0L
2023-03-20 | 冷凍冷蔵設備 | 冷凍機内蔵形ショーケース | サンデン・リテールシステム株式会社 | サンデン・リテールシステム | 新型冷凍機内蔵ショーケース | MU-0914X |  |  | 377.0L
2023-03-20 | 冷凍冷蔵設備 | 冷凍機内蔵形ショーケース | サンデン・リテールシステム株式会社 | サンデン・リテールシステム | 新型冷凍機内蔵ショーケース | MU-1211X |  |  | 356.0L
2023-03-20 | 冷凍冷蔵設備 | 冷凍機内蔵形ショーケース | サンデン・リテールシステム株式会社 | サンデン・リテールシステム | 新型冷凍機内蔵ショーケース | MUS-0608X |  |  | 74.0L
2023-03-20 | 冷凍冷蔵設備 | 冷凍機内蔵形ショーケース | サンデン・リテールシステム株式会社 | サンデン・リテールシステム | 新型冷凍機内蔵ショーケース | MUS-0611X |  |  | 132.0L
2023-03-20 | 冷凍冷蔵設備 | 冷凍機内蔵形ショーケース | サンデン・リテールシステム株式会社 | サンデン・リテールシステム | 新型冷凍機内蔵ショーケース | MUS-0614X |  |  | 190.0L
2023-03-20 | 冷凍冷蔵設備 | 冷凍機内蔵形ショーケース | サンデン・リテールシステム株式会社 | サンデン・リテールシステム | 新型冷凍機内蔵ショーケース | MUS-0908X |  |  | 115.0L
2023-03-20 | 冷凍冷蔵設備 | 冷凍機内蔵形ショーケース | サンデン・リテールシステム株式会社 | サンデン・リテールシステム | 新型冷凍機内蔵ショーケース | PHO-R4GZB |  |  | 188.0L
2023-03-20 | 冷凍冷蔵設備 | 冷凍機内蔵形ショーケース | サンデン・リテールシステム株式会社 | サンデン・リテールシステム | 新型冷凍機内蔵ショーケース | PHO-R5GZB |  |  | 238.0L
2023-03-20 | 冷凍冷蔵設備 | 冷凍機内蔵形ショーケース | サンデン・リテールシステム株式会社 | サンデン・リテールシステム | 新型冷凍機内蔵ショーケース | PHO-R6GZB |  |  | 290.0L
2023-03-20 | 冷凍冷蔵設備 | 冷凍機内蔵形ショーケース | サンデン・リテールシステム株式会社 | サンデン・リテールシステム | 新型冷凍機内蔵ショーケース | RSD-3FK5J |  |  | 397.0L
2023-03-20 | 冷凍冷蔵設備 | 冷凍機内蔵形ショーケース | サンデン・リテールシステム株式会社 | サンデン・リテールシステム | 新型冷凍機内蔵ショーケース | RSD-3TFK5J |  |  | 397.0L
2023-03-20 | 冷凍冷蔵設備 | 冷凍機内蔵形ショーケース | サンデン・リテールシステム株式会社 | サンデン・リテールシステム | 新型冷凍機内蔵ショーケース | RSD-4FK5J |  |  | 536.0L
2023-03-20 | 冷凍冷蔵設備 | 冷凍機内蔵形ショーケース | サンデン・リテールシステム株式会社 | サンデン・リテールシステム | 新型冷凍機内蔵ショーケース | RSD-4TFK5J |  |  | 536.0L
2023-03-20 | 冷凍冷蔵設備 | 冷凍機内蔵形ショーケース | サンデン・リテールシステム株式会社 | サンデン・リテールシステム | 新型冷凍機内蔵ショーケース | RSD-6FK5J |  |  | 792.0L
2023-03-20 | 冷凍冷蔵設備 | 冷凍機内蔵形ショーケース | サンデン・リテールシステム株式会社 | サンデン・リテールシステム | 新型冷凍機内蔵ショーケース | RSD-F3FZ■ |  |  | 538.0L
2023-03-20 | 冷凍冷蔵設備 | 冷凍機内蔵形ショーケース | サンデン・リテールシステム株式会社 | サンデン・リテールシステム | 新型冷凍機内蔵ショーケース | RSD-F4FZ■ |  |  | 727.0L
2023-03-20 | 冷凍冷蔵設備 | 冷凍機内蔵形ショーケース | サンデン・リテールシステム株式会社 | サンデン・リテールシステム | 新型冷凍機内蔵ショーケース | RSD-F6FZB■ |  |  | 1074.0L
2023-03-20 | 冷凍冷蔵設備 | 冷凍機内蔵形ショーケース | サンデン・リテールシステム株式会社 | サンデン・リテールシステム | 新型冷凍機内蔵ショーケース | RSD-S3FZ■ |  |  | 366.0L
2023-03-20 | 冷凍冷蔵設備 | 冷凍機内蔵形ショーケース | サンデン・リテールシステム株式会社 | サンデン・リテールシステム | 新型冷凍機内蔵ショーケース | RSD-S3TFZ■ |  |  | 366.0L
2023-03-20 | 冷凍冷蔵設備 | 冷凍機内蔵形ショーケース | サンデン・リテールシステム株式会社 | サンデン・リテールシステム | 新型冷凍機内蔵ショーケース | RSD-S4FZB■ |  |  | 495.0L
2023-03-20 | 冷凍冷蔵設備 | 冷凍機内蔵形ショーケース | サンデン・リテールシステム株式会社 | サンデン・リテールシステム | 新型冷凍機内蔵ショーケース | RSD-S4TFZB■ |  |  | 495.0L
2023-03-20 | 冷凍冷蔵設備 | 冷凍機内蔵形ショーケース | サンデン・リテールシステム株式会社 | サンデン・リテールシステム | 新型冷凍機内蔵ショーケース | RSD-S6FZB■ |  |  | 731.0L
2023-03-20 | 冷凍冷蔵設備 | 冷凍機内蔵形ショーケース | サンデン・リテールシステム株式会社 | サンデン・リテールシステム | 新型冷凍機内蔵ショーケース | RSG-650FX■ |  |  | 197.0L
2023-03-20 | 冷凍冷蔵設備 | 冷凍機内蔵形ショーケース | サンデン・リテールシステム株式会社 | サンデン・リテールシステム | 新型冷凍機内蔵ショーケース | RSG-900FX■ |  |  | 274.0L
2023-03-20 | 冷凍冷蔵設備 | 冷凍機内蔵形ショーケース | サンデン・リテールシステム株式会社 | サンデン・リテールシステム | 新型冷凍機内蔵ショーケース | RSG-CH650FS |  |  | 203.0L
2023-03-20 | 冷凍冷蔵設備 | 冷凍機内蔵形ショーケース | サンデン・リテールシステム株式会社 | サンデン・リテールシステム | 新型冷凍機内蔵ショーケース | RSG-CH900FS |  |  | 280.0L
2023-03-20 | 冷凍冷蔵設備 | 冷凍機内蔵形ショーケース | サンデン・リテールシステム株式会社 | サンデン・リテールシステム | 新型冷凍機内蔵ショーケース | RSG-H650FS |  |  | 203.0L
2023-03-20 | 冷凍冷蔵設備 | 冷凍機内蔵形ショーケース | サンデン・リテールシステム株式会社 | サンデン・リテールシステム | 新型冷凍機内蔵ショーケース | RSG-H650FXB |  |  | 197.0L
2023-03-20 | 冷凍冷蔵設備 | 冷凍機内蔵形ショーケース | サンデン・リテールシステム株式会社 | サンデン・リテールシステム | 新型冷凍機内蔵ショーケース | RSG-H750FXB |  |  | 229.0L
2023-03-20 | 冷凍冷蔵設備 | 冷凍機内蔵形ショーケース | サンデン・リテールシステム株式会社 | サンデン・リテールシステム | 新型冷凍機内蔵ショーケース | RSG-H900FS |  |  | 280.0L
2023-03-20 | 冷凍冷蔵設備 | 冷凍機内蔵形ショーケース | サンデン・リテールシステム株式会社 | サンデン・リテールシステム | 新型冷凍機内蔵ショーケース | RSG-H900FXB |  |  | 274.0L
2023-03-20 | 冷凍冷蔵設備 | 冷凍機内蔵形ショーケース | サンデン・リテールシステム株式会社 | サンデン・リテールシステム | 新型冷凍機内蔵ショーケース | SIMC-36QWFSAXR |  |  | 107.0L
2023-03-20 | 冷凍冷蔵設備 | 冷凍機内蔵形ショーケース | サンデン・リテールシステム株式会社 | サンデン・リテールシステム | 新型冷凍機内蔵ショーケース | SIMC-45RGFSAX |  |  | 148.0L
2023-03-20 | 冷凍冷蔵設備 | 冷凍機内蔵形ショーケース | サンデン・リテールシステム株式会社 | サンデン・リテールシステム | 新型冷凍機内蔵ショーケース | SIMC-46QWFSAXR |  |  | 148.0L
2023-03-20 | 冷凍冷蔵設備 | 冷凍機内蔵形ショーケース | サンデン・リテールシステム株式会社 | サンデン・リテールシステム | 新型冷凍機内蔵ショーケース | SIMC-46QWFTAXR |  |  | 148.0L
2023-03-20 | 冷凍冷蔵設備 | 冷凍機内蔵形ショーケース | サンデン・リテールシステム株式会社 | サンデン・リテールシステム | 新型冷凍機内蔵ショーケース | SIMC-55RGFSAX |  |  | 190.0L
2023-03-20 | 冷凍冷蔵設備 | 冷凍機内蔵形ショーケース | サンデン・リテールシステム株式会社 | サンデン・リテールシステム | 新型冷凍機内蔵ショーケース | SIMC-56PGFSAX |  |  | 190.0L
2023-03-20 | 冷凍冷蔵設備 | 冷凍機内蔵形ショーケース | サンデン・リテールシステム株式会社 | サンデン・リテールシステム | 新型冷凍機内蔵ショーケース | SIMC-56PGFTAX |  |  | 190.0L
2023-03-20 | 冷凍冷蔵設備 | 冷凍機内蔵形ショーケース | サンデン・リテールシステム株式会社 | サンデン・リテールシステム | 新型冷凍機内蔵ショーケース | SIMC-66PGFSAX |  |  | 232.0L
2023-03-20 | 冷凍冷蔵設備 | 冷凍機内蔵形ショーケース | サンデン・リテールシステム株式会社 | サンデン・リテールシステム | 新型冷凍機内蔵ショーケース | SIMC-66PGFTAX |  |  | 232.0L
2023-03-20 | 冷凍冷蔵設備 | 冷凍機内蔵形ショーケース | サンデン・リテールシステム株式会社 | サンデン・リテールシステム | 新型冷凍機内蔵ショーケース | SIMC-86PGFTAX |  |  | 315.0L
2023-03-20 | 冷凍冷蔵設備 | 冷凍機内蔵形ショーケース | サンデン・リテールシステム株式会社 | サンデン・リテールシステム | 新型冷凍機内蔵ショーケース | SIMX-56PGFSAX |  |  | 248.0L
2023-03-20 | 冷凍冷蔵設備 | 冷凍機内蔵形ショーケース | サンデン・リテールシステム株式会社 | サンデン・リテールシステム | 新型冷凍機内蔵ショーケース | SIMX-56PGFTAX |  |  | 248.0L
2023-03-20 | 冷凍冷蔵設備 | 冷凍機内蔵形ショーケース | サンデン・リテールシステム株式会社 | サンデン・リテールシステム | 新型冷凍機内蔵ショーケース | SIMX-66PGFSAX |  |  | 302.0L
2023-03-20 | 冷凍冷蔵設備 | 冷凍機内蔵形ショーケース | サンデン・リテールシステム株式会社 | サンデン・リテールシステム | 新型冷凍機内蔵ショーケース | SIMX-66PGFTAX |  |  | 302.0L
2023-03-20 | 冷凍冷蔵設備 | 冷凍機内蔵形ショーケース | サンデン・リテールシステム株式会社 | サンデン・リテールシステム | 新型冷凍機内蔵ショーケース | SIMX-86PGFTAX |  |  | 410.0L
2023-03-20 | 冷凍冷蔵設備 | 冷凍機内蔵形ショーケース | サンデン・リテールシステム株式会社 | サンデン・リテールシステム | 新型冷凍機内蔵ショーケース | SMRN-53QWBSPS |  |  | 233.0L
2023-03-20 | 冷凍冷蔵設備 | 冷凍機内蔵形ショーケース | サンデン・リテールシステム株式会社 | サンデン・リテールシステム | 新型冷凍機内蔵ショーケース | SMRN-53QWBTPS |  |  | 233.0L
2023-03-20 | 冷凍冷蔵設備 | 冷凍機内蔵形ショーケース | サンデン・リテールシステム株式会社 | サンデン・リテールシステム | 新型冷凍機内蔵ショーケース | SMRN-63QWBSPS |  |  | 282.0L
2023-03-20 | 冷凍冷蔵設備 | 冷凍機内蔵形ショーケース | サンデン・リテールシステム株式会社 | サンデン・リテールシステム | 新型冷凍機内蔵ショーケース | SMRN-63QWBTPS |  |  | 282.0L
2023-03-20 | 冷凍冷蔵設備 | 冷凍機内蔵形ショーケース | サンデン・リテールシステム株式会社 | サンデン・リテールシステム | 新型冷凍機内蔵ショーケース | TRM-30XF |  |  | 602.0L
2023-03-20 | 冷凍冷蔵設備 | 冷凍機内蔵形ショーケース | サンデン・リテールシステム株式会社 | サンデン・リテールシステム | 新型冷凍機内蔵ショーケース | TRM-40XF |  |  | 825.0L
2023-03-20 | 冷凍冷蔵設備 | 冷凍機内蔵形ショーケース | サンデン・リテールシステム株式会社 | サンデン・リテールシステム | 新型冷凍機内蔵ショーケース | TRM-SS30XF |  |  | 378.0L
2023-03-20 | 冷凍冷蔵設備 | 冷凍機内蔵形ショーケース | サンデン・リテールシステム株式会社 | サンデン・リテールシステム | 新型冷凍機内蔵ショーケース | TRM-SS40XF |  |  | 517.0L
2023-04-24 | 冷凍冷蔵設備 | コンデンシングユニット | タカギ冷機株式会社 | タカギレイキ | 空冷一体屋外設置形インバータ[蒸発温度 -40℃] | ODC-FSV150■[CA40LLD-A1J7] |  |  | 1.50kW
2023-04-24 | 冷凍冷蔵設備 | コンデンシングユニット | タカギ冷機株式会社 | タカギレイキ | 空冷一体屋外設置形インバータ[蒸発温度 -40℃] | ODC-FSV220■[CA40LLD-A1J7] |  |  | 2.20kW
2023-04-24 | 冷凍冷蔵設備 | コンデンシングユニット | タカギ冷機株式会社 | タカギレイキ | 空冷一体屋外設置形インバータ[蒸発温度 -40℃] | ODC-FSV300■[CB80LLD-A1J7] |  |  | 3.00kW
2023-04-24 | 冷凍冷蔵設備 | コンデンシングユニット | タカギ冷機株式会社 | タカギレイキ | 空冷一体屋外設置形インバータ[蒸発温度 -40℃] | ODC-FSV370■[CB80LLD-A1J7] |  |  | 3.70kW
2023-04-24 | 冷凍冷蔵設備 | コンデンシングユニット | タカギ冷機株式会社 | タカギレイキ | 空冷一体屋外設置形インバータ[蒸発温度 -40℃] | ODC-FSV450■[CB100LHD-A1J7] |  |  | 4.50kW
2023-04-24 | 冷凍冷蔵設備 | コンデンシングユニット | タカギ冷機株式会社 | タカギレイキ | 空冷一体屋外設置形インバータ[蒸発温度 -40℃] | ODC-FSV600■[CB100LHD-A1J7] |  |  | 6.00kW
2023-04-24 | 冷凍冷蔵設備 | コンデンシングユニット | タカギ冷機株式会社 | タカギレイキ | 空冷一体屋外設置形インバータ[蒸発温度 -40℃] | ODC-FSV750■[DA108LHD-A1Y7] |  |  | 7.40kW
2023-04-24 | 冷凍冷蔵設備 | コンデンシングユニット | タカギ冷機株式会社 | タカギレイキ | 空冷一体屋外設置形インバータ[蒸発温度 -40℃] | ODC-FSV900■[DA108LHD-A1Y7] |  |  | 9.00kW
2023-04-24 | 冷凍冷蔵設備 | コンデンシングユニット | タカギ冷機株式会社 | タカギレイキ | 空冷一体屋外設置形インバータ[蒸発温度 -40℃] | ODC-FSV1200■[DA108LHD-A1Y7] |  |  | 12.00kW
2023-04-24 | 冷凍冷蔵設備 | コンデンシングユニット | タカギ冷機株式会社 | タカギレイキ | 空冷一体屋外設置形インバータ[蒸発温度 -40℃] | ODC-FSV1500■[DA108LHD-A1Y7] |  |  | 15.00kW
2023-04-24 | 冷凍冷蔵設備 | コンデンシングユニット | タカギ冷機株式会社 | タカギレイキ | 空冷一体屋外設置形インバータ[蒸発温度 -10℃] | ODC-FR082 IV[NS136A1FJ-10F](R448A) | 50 |  | 0.75kW
2023-04-24 | 冷凍冷蔵設備 | コンデンシングユニット | タカギ冷機株式会社 | タカギレイキ | 空冷一体屋外設置形インバータ[蒸発温度 -10℃] | ODC-FR152 IV[DS220A2FJ-11L1](R448A) | 50 |  | 1.10kW
2023-04-24 | 冷凍冷蔵設備 | コンデンシングユニット | タカギ冷機株式会社 | タカギレイキ | 空冷一体屋外設置形インバータ[蒸発温度 -10℃] | ODC-FR222 IV[DS422A3FJ-12M](R448A) | 50 |  | 2.20kW
2023-04-24 | 冷凍冷蔵設備 | コンデンシングユニット | タカギ冷機株式会社 | タカギレイキ | 空冷一体屋外設置形インバータ[蒸発温度 -10℃] | ODC-FR082 IV[NS136A1FJ-10F](R449A) | 50 |  | 0.75kW
2023-04-24 | 冷凍冷蔵設備 | コンデンシングユニット | タカギ冷機株式会社 | タカギレイキ | 空冷一体屋外設置形インバータ[蒸発温度 -10℃] | ODC-FR152 IV[DS220A2FJ-11L1](R449A) | 50 |  | 1.10kW
2023-04-24 | 冷凍冷蔵設備 | コンデンシングユニット | タカギ冷機株式会社 | タカギレイキ | 空冷一体屋外設置形インバータ[蒸発温度 -10℃] | ODC-FR222 IV[DS422A3FJ-12M](R449A) | 50 |  | 2.20kW
2023-04-24 | 冷凍冷蔵設備 | コンデンシングユニット | タカギ冷機株式会社 | タカギレイキ | 空冷一体屋外設置形インバータ[蒸発温度 -10℃] | ODC-FR082 IV[NS136A1FJ-10F](R410A) | 50 |  | 0.75kW
2023-04-24 | 冷凍冷蔵設備 | コンデンシングユニット | タカギ冷機株式会社 | タカギレイキ | 空冷一体屋外設置形インバータ[蒸発温度 -10℃] | ODC-FR152 IV[DS220A2FJ-11L1](R410A) | 50 |  | 1.10kW
2023-04-24 | 冷凍冷蔵設備 | コンデンシングユニット | タカギ冷機株式会社 | タカギレイキ | 空冷一体屋外設置形インバータ[蒸発温度 -10℃] | ODC-FR222 IV[DS422A3FJ-12M](R410A) | 50 |  | 2.20kW
2023-04-24 | 冷凍冷蔵設備 | コンデンシングユニット | タカギ冷機株式会社 | タカギレイキ | 空冷一体屋外設置形インバータ[蒸発温度 -10℃] | ODC-FR082 IV[NS136A1FJ-10F](R404A) |  |  | 0.75kW
2023-04-24 | 冷凍冷蔵設備 | コンデンシングユニット | タカギ冷機株式会社 | タカギレイキ | 空冷一体屋外設置形インバータ[蒸発温度 -10℃] | ODC-FR152 IV[DS220A2FJ-11L1](R404A) | 50 |  | 1.10kW
2023-04-24 | 冷凍冷蔵設備 | コンデンシングユニット | タカギ冷機株式会社 | タカギレイキ | 空冷一体屋外設置形インバータ[蒸発温度 -10℃] | ODC-FR222 IV[DS422A3FJ-12M](R404A) | 50 |  | 2.20kW
2023-04-24 | 冷凍冷蔵設備 | コンデンシングユニット | タカギ冷機株式会社 | タカギレイキ | 空冷一体屋外設置形インバータ[蒸発温度 -10℃] | ODC-FR082 IV[NS136A1FJ-10F](R448A) | 60 |  | 0.75kW
2023-04-24 | 冷凍冷蔵設備 | コンデンシングユニット | タカギ冷機株式会社 | タカギレイキ | 空冷一体屋外設置形インバータ[蒸発温度 -10℃] | ODC-FR152 IV[DS220A2FJ-11L1](R448A) | 60 |  | 1.10kW
2023-04-24 | 冷凍冷蔵設備 | コンデンシングユニット | タカギ冷機株式会社 | タカギレイキ | 空冷一体屋外設置形インバータ[蒸発温度 -10℃] | ODC-FR222 IV[DS422A3FJ-12M](R448A) | 60 |  | 2.20kW
2023-04-24 | 冷凍冷蔵設備 | コンデンシングユニット | タカギ冷機株式会社 | タカギレイキ | 空冷一体屋外設置形インバータ[蒸発温度 -10℃] | ODC-FR082 IV[NS136A1FJ-10F](R449A) | 60 |  | 0.75kW
2023-04-24 | 冷凍冷蔵設備 | コンデンシングユニット | タカギ冷機株式会社 | タカギレイキ | 空冷一体屋外設置形インバータ[蒸発温度 -10℃] | ODC-FR152 IV[DS220A2FJ-11L1](R449A) | 60 |  | 1.10kW
2023-04-24 | 冷凍冷蔵設備 | コンデンシングユニット | タカギ冷機株式会社 | タカギレイキ | 空冷一体屋外設置形インバータ[蒸発温度 -10℃] | ODC-FR222 IV[DS422A3FJ-12M](R449A) | 60 |  | 2.20kW
2023-04-24 | 冷凍冷蔵設備 | コンデンシングユニット | タカギ冷機株式会社 | タカギレイキ | 空冷一体屋外設置形インバータ[蒸発温度 -10℃] | ODC-FR082 IV[NS136A1FJ-10F](R410A) | 60 |  | 0.75kW
2023-04-24 | 冷凍冷蔵設備 | コンデンシングユニット | タカギ冷機株式会社 | タカギレイキ | 空冷一体屋外設置形インバータ[蒸発温度 -10℃] | ODC-FR152 IV[DS220A2FJ-11L1](R410A) | 60 |  | 1.10kW
2023-04-24 | 冷凍冷蔵設備 | コンデンシングユニット | タカギ冷機株式会社 | タカギレイキ | 空冷一体屋外設置形インバータ[蒸発温度 -10℃] | ODC-FR222 IV[DS422A3FJ-12M](R410A) | 60 |  | 2.20kW
2023-04-24 | 冷凍冷蔵設備 | コンデンシングユニット | タカギ冷機株式会社 | タカギレイキ | 空冷一体屋外設置形インバータ[蒸発温度 -10℃] | ODC-FR152 IV[DS220A2FJ-11L1](R404A) | 60 |  | 1.10kW
2023-04-24 | 冷凍冷蔵設備 | コンデンシングユニット | タカギ冷機株式会社 | タカギレイキ | 空冷一体屋外設置形インバータ[蒸発温度 -10℃] | ODC-FR222 IV[DS422A3FJ-12M](R404A) | 60 |  | 2.20kW
2023-03-24 | 冷凍冷蔵設備 | 冷凍冷蔵ユニット | ダイキン工業株式会社 | ダイキンコウギョウ | 低温用インバーター 冷凍/冷蔵ZEAS[庫内温度 5℃] | LSVLP1AC[LRLP1AC■] |  |  | 0.98kW
2023-03-24 | 冷凍冷蔵設備 | 冷凍冷蔵ユニット | ダイキン工業株式会社 | ダイキンコウギョウ | 低温用インバーター 冷凍/冷蔵ZEAS[庫内温度 5℃] | LSVLP1X5AC[LRLP1X5AC■] |  |  | 1.25kW
2023-03-24 | 冷凍冷蔵設備 | 冷凍冷蔵ユニット | ダイキン工業株式会社 | ダイキンコウギョウ | 低温用インバーター 冷凍/冷蔵ZEAS[庫内温度 10℃] | LSVLP4C[LRLP4C■] |  |  | 3.40kW
2023-03-24 | 冷凍冷蔵設備 | 冷凍冷蔵ユニット | ダイキン工業株式会社 | ダイキンコウギョウ | 低温用インバーター 冷凍/冷蔵ZEAS[庫内温度 5℃] | LSVMP1AC[LRMP1AC■] |  |  | 0.98kW
2023-03-24 | 冷凍冷蔵設備 | 冷凍冷蔵ユニット | ダイキン工業株式会社 | ダイキンコウギョウ | 低温用インバーター 冷凍/冷蔵ZEAS[庫内温度 5℃] | LSVMP1X5AC[LRMP1X5AC■] |  |  | 1.25kW
2023-03-24 | 冷凍冷蔵設備 | 冷凍冷蔵ユニット | ダイキン工業株式会社 | ダイキンコウギョウ | 低温用インバーター 冷凍/冷蔵ZEAS[庫内温度 10℃] | LSVMP4C[LRMP4C■] |  |  | 3.40kW
2023-03-20 | 冷凍冷蔵設備 | 冷凍機内蔵形ショーケース | ダイキン工業株式会社 | ダイキンコウギョウ | 冷凍プラグインショーケース | LTFMG210A |  |  | 782.0L
2023-03-20 | 冷凍冷蔵設備 | 冷凍機内蔵形ショーケース | ダイキン工業株式会社 | ダイキンコウギョウ | 冷凍プラグインショーケース | LTFMG250A |  |  | 952.0L
2023-03-20 | 冷凍冷蔵設備 | 冷凍機内蔵形ショーケース | ダイキン工業株式会社 | ダイキンコウギョウ | 冷凍プラグインショーケース | LTFMGC18A |  |  | 750.0L
2023-03-20 | 冷凍冷蔵設備 | 冷凍機内蔵形ショーケース | ダイキン工業株式会社 | ダイキンコウギョウ | 冷凍プラグインショーケース | LTFPG145A |  |  | 510.0L
2023-03-20 | 冷凍冷蔵設備 | 冷凍機内蔵形ショーケース | ダイキン工業株式会社 | ダイキンコウギョウ | 冷凍プラグインショーケース | LTFPG210A |  |  | 786.0L
2023-03-20 | 冷凍冷蔵設備 | 冷凍機内蔵形ショーケース | ダイキン工業株式会社 | ダイキンコウギョウ | 冷凍プラグインショーケース | LTFPG250A |  |  | 957.0L
2023-03-20 | 冷凍冷蔵設備 | 冷凍機内蔵形ショーケース | ダイキン工業株式会社 | ダイキンコウギョウ | 冷凍プラグインショーケース | LTFPGC18A |  |  | 679.0L
2023-03-20 | 冷凍冷蔵設備 | 冷凍機内蔵形ショーケース | ダイキン工業株式会社 | ダイキンコウギョウ | 冷凍プラグインショーケース | LTFSG145A |  |  | 581.0L
2023-03-20 | 冷凍冷蔵設備 | 冷凍機内蔵形ショーケース | ダイキン工業株式会社 | ダイキンコウギョウ | 冷凍プラグインショーケース | LTFSG210A |  |  | 891.0L
2023-03-20 | 冷凍冷蔵設備 | 冷凍冷蔵ユニット | ダイキン工業株式会社 | ダイキンコウギョウ | 冷蔵用床置きダクト型[庫内温度 5℃] | LSFMP10C[LREP10C■] | 50 |  | 8.00kW
2023-03-20 | 冷凍冷蔵設備 | 冷凍機内蔵形ショーケース | ダイキン工業株式会社 | ダイキンコウギョウ | 冷凍プラグインショーケース | LTFSG250A |  |  | 1084.0L
2023-03-20 | 冷凍冷蔵設備 | 冷凍冷蔵ユニット | ダイキン工業株式会社 | ダイキンコウギョウ | 冷蔵用床置きダクト型[庫内温度 5℃] | LSFMP10C[LREP10C■] | 60 |  | 8.00kW
2023-03-20 | 冷凍冷蔵設備 | 冷凍機内蔵形ショーケース | ダイキン工業株式会社 | ダイキンコウギョウ | 冷凍プラグインショーケース | LTFSGC18A |  |  | 854.0L
2023-03-20 | 冷凍冷蔵設備 | 冷凍冷蔵ユニット | ダイキン工業株式会社 | ダイキンコウギョウ | 冷蔵用床置きダクト型[庫内温度 10℃] | LSFMP10C[LREP10C■] | 50 |  | 8.00kW
2023-03-20 | 冷凍冷蔵設備 | 冷凍機内蔵形ショーケース | ダイキン工業株式会社 | ダイキンコウギョウ | 冷凍プラグインショーケース | LTFTG175A |  |  | 704.0L
2023-03-20 | 冷凍冷蔵設備 | 冷凍冷蔵ユニット | ダイキン工業株式会社 | ダイキンコウギョウ | 冷蔵用床置きダクト型[庫内温度 10℃] | LSFMP10C[LREP10C■] | 60 |  | 8.00kW
2023-03-20 | 冷凍冷蔵設備 | 冷凍機内蔵形ショーケース | ダイキン工業株式会社 | ダイキンコウギョウ | 冷凍プラグインショーケース | LTFTG210A |  |  | 870.0L
2023-03-20 | 冷凍冷蔵設備 | 冷凍冷蔵ユニット | ダイキン工業株式会社 | ダイキンコウギョウ | 冷蔵用床置きダクト型[庫内温度 5℃] | LSFMP15C[LREP15C■] | 50 |  | 11.20kW
2023-03-20 | 冷凍冷蔵設備 | 冷凍機内蔵形ショーケース | ダイキン工業株式会社 | ダイキンコウギョウ | 冷凍プラグインショーケース | LTFTG250A |  |  | 1060.0L
2023-03-20 | 冷凍冷蔵設備 | 冷凍冷蔵ユニット | ダイキン工業株式会社 | ダイキンコウギョウ | 冷蔵用床置きダクト型[庫内温度 5℃] | LSFMP15C[LREP15C■] | 60 |  | 11.20kW
2023-03-20 | 冷凍冷蔵設備 | 冷凍機内蔵形ショーケース | ダイキン工業株式会社 | ダイキンコウギョウ | 冷凍プラグインショーケース | LTFTGC18A |  |  | 599.0L
2023-03-20 | 冷凍冷蔵設備 | 冷凍冷蔵ユニット | ダイキン工業株式会社 | ダイキンコウギョウ | 冷蔵用床置きダクト型[庫内温度 10℃] | LSFMP15C[LREP15C■] | 50 |  | 11.20kW
2023-03-20 | 冷凍冷蔵設備 | 冷凍冷蔵ユニット | ダイキン工業株式会社 | ダイキンコウギョウ | 冷蔵用床置きダクト型[庫内温度 10℃] | LSFMP15C[LREP15C■] | 60 |  | 11.20kW
2023-03-20 | 冷凍冷蔵設備 | 冷凍冷蔵ユニット | ダイキン工業株式会社 | ダイキンコウギョウ | 冷蔵用床置きダクト型[庫内温度 5℃] | LSFMP20C[LREP20C■] | 60 |  | 11.80kW
2023-03-20 | 冷凍冷蔵設備 | 冷凍冷蔵ユニット | ダイキン工業株式会社 | ダイキンコウギョウ | 冷蔵用床置きダクト型[庫内温度 10℃] | LSFMP20C[LREP20C■] | 60 |  | 11.80kW
2023-03-20 | 冷凍冷蔵設備 | 冷凍冷蔵ユニット | ダイキン工業株式会社 | ダイキンコウギョウ | 冷蔵用床置きダクト型[庫内温度 10℃] | LSFMP30C[LREP15C■] | 60 |  | 22.40kW
2023-03-20 | 冷凍冷蔵設備 | 冷凍冷蔵ユニット | ダイキン工業株式会社 | ダイキンコウギョウ | 冷蔵用床置きダクト型[庫内温度 10℃] | LSFMP30C[LREP15C■] | 50 |  | 22.40kW
2023-03-20 | 冷凍冷蔵設備 | 冷凍冷蔵ユニット | ダイキン工業株式会社 | ダイキンコウギョウ | 低温用インバーター 冷凍/冷蔵ZEAS[庫内温度 -20℃] | LSVFP10CA[LRFP10C■] | 60 |  | 8.00kW
2023-03-20 | 冷凍冷蔵設備 | 冷凍冷蔵ユニット | ダイキン工業株式会社 | ダイキンコウギョウ | 低温用インバーター 冷凍/冷蔵ZEAS[庫内温度 -25℃] | LSVFP10CA[LRFP10C■] | 50 |  | 8.00kW
2023-03-20 | 冷凍冷蔵設備 | 冷凍冷蔵ユニット | ダイキン工業株式会社 | ダイキンコウギョウ | 低温用インバーター 冷凍/冷蔵ZEAS[庫内温度 -25℃] | LSVFP10CA[LRFP10C■] | 60 |  | 8.00kW
2023-03-20 | 冷凍冷蔵設備 | 冷凍冷蔵ユニット | ダイキン工業株式会社 | ダイキンコウギョウ | 低温用インバーター 冷凍/冷蔵ZEAS[庫内温度 -20℃] | LSVFP10CA[LRFP10C■] | 50 |  | 8.00kW
2023-03-20 | 冷凍冷蔵設備 | 冷凍冷蔵ユニット | ダイキン工業株式会社 | ダイキンコウギョウ | 低温用インバーター 冷凍/冷蔵ZEAS[庫内温度 -25℃] | LSVFP15CAD[LRFP15C■] | 50 |  | 11.20kW
2023-03-20 | 冷凍冷蔵設備 | 冷凍冷蔵ユニット | ダイキン工業株式会社 | ダイキンコウギョウ | 低温用インバーター 冷凍/冷蔵ZEAS[庫内温度 -25℃] | LSVFP15CAD[LRFP15C■] | 60 |  | 11.20kW
2023-03-20 | 冷凍冷蔵設備 | 冷凍冷蔵ユニット | ダイキン工業株式会社 | ダイキンコウギョウ | 低温用インバーター 冷凍/冷蔵ZEAS[庫内温度 -20℃] | LSVFP15CAD[LRFP15C■] | 50 |  | 11.20kW
2023-03-20 | 冷凍冷蔵設備 | 冷凍冷蔵ユニット | ダイキン工業株式会社 | ダイキンコウギョウ | 低温用インバーター 冷凍/冷蔵ZEAS[庫内温度 -20℃] | LSVFP15CAD[LRFP15C■] | 60 |  | 11.20kW
2023-03-20 | 冷凍冷蔵設備 | 冷凍冷蔵ユニット | ダイキン工業株式会社 | ダイキンコウギョウ | 低温用インバーター 冷凍/冷蔵ZEAS[庫内温度 -25℃] | LSVFP20CAD[LRFP20C■] | 50 |  | 11.80kW
2023-03-20 | 冷凍冷蔵設備 | 冷凍冷蔵ユニット | ダイキン工業株式会社 | ダイキンコウギョウ | 低温用インバーター 冷凍/冷蔵ZEAS[庫内温度 -25℃] | LSVFP20CAD[LRFP20C■] | 60 |  | 11.80kW
2023-03-20 | 冷凍冷蔵設備 | 冷凍冷蔵ユニット | ダイキン工業株式会社 | ダイキンコウギョウ | 低温用インバーター 冷凍/冷蔵ZEAS[庫内温度 -20℃] | LSVFP20CAD[LRFP20C■] | 50 |  | 11.80kW
2023-03-20 | 冷凍冷蔵設備 | 冷凍冷蔵ユニット | ダイキン工業株式会社 | ダイキンコウギョウ | 低温用インバーター 冷凍/冷蔵ZEAS[庫内温度 -20℃] | LSVFP20CAD[LRFP20C■] | 60 |  | 11.80kW
2023-03-20 | 冷凍冷蔵設備 | 冷凍冷蔵ユニット | ダイキン工業株式会社 | ダイキンコウギョウ | 低温用インバーター 冷凍/冷蔵ZEAS[庫内温度 -25℃] | LSVFP2AC[LRFP2AC■] | 60 |  | 1.70kW
2023-03-20 | 冷凍冷蔵設備 | 冷凍冷蔵ユニット | ダイキン工業株式会社 | ダイキンコウギョウ | 低温用インバーター 冷凍/冷蔵ZEAS[庫内温度 -25℃] | LSVFP2AC[LRFP2AC■] | 50 |  | 1.70kW
2023-03-20 | 冷凍冷蔵設備 | 冷凍冷蔵ユニット | ダイキン工業株式会社 | ダイキンコウギョウ | 低温用インバーター 冷凍/冷蔵ZEAS[庫内温度 -20℃] | LSVFP2AC[LRFP2AC■] | 60 |  | 1.70kW
2023-03-20 | 冷凍冷蔵設備 | 冷凍冷蔵ユニット | ダイキン工業株式会社 | ダイキンコウギョウ | 低温用インバーター 冷凍/冷蔵ZEAS[庫内温度 -20℃] | LSVFP2AC[LRFP2AC■] | 50 |  | 1.70kW
2023-03-20 | 冷凍冷蔵設備 | 冷凍冷蔵ユニット | ダイキン工業株式会社 | ダイキンコウギョウ | 低温用インバーター 冷凍/冷蔵ZEAS[庫内温度 -25℃] | LSVFP3AC[LRFP3AC■] | 60 |  | 2.00kW
2023-03-20 | 冷凍冷蔵設備 | 冷凍冷蔵ユニット | ダイキン工業株式会社 | ダイキンコウギョウ | 低温用インバーター 冷凍/冷蔵ZEAS[庫内温度 -20℃] | LSVFP3AC[LRFP3AC■] | 50 |  | 2.00kW
2023-03-20 | 冷凍冷蔵設備 | 冷凍冷蔵ユニット | ダイキン工業株式会社 | ダイキンコウギョウ | 低温用インバーター 冷凍/冷蔵ZEAS[庫内温度 -20℃] | LSVFP3AC[LRFP3AC■] | 60 |  | 2.00kW
2023-03-20 | 冷凍冷蔵設備 | 冷凍冷蔵ユニット | ダイキン工業株式会社 | ダイキンコウギョウ | 低温用インバーター 冷凍/冷蔵ZEAS[庫内温度 -25℃] | LSVFP3AC[LRFP3AC■] | 50 |  | 2.00kW
2023-03-20 | 冷凍冷蔵設備 | 冷凍冷蔵ユニット | ダイキン工業株式会社 | ダイキンコウギョウ | 低温用インバーター 冷凍/冷蔵ZEAS[庫内温度 -25℃] | LSVFP5CA[LRFP5C■] | 50 |  | 4.00kW
2023-03-20 | 冷凍冷蔵設備 | 冷凍冷蔵ユニット | ダイキン工業株式会社 | ダイキンコウギョウ | 低温用インバーター 冷凍/冷蔵ZEAS[庫内温度 -25℃] | LSVFP5CA[LRFP5C■] | 60 |  | 4.00kW
2023-03-20 | 冷凍冷蔵設備 | 冷凍冷蔵ユニット | ダイキン工業株式会社 | ダイキンコウギョウ | 低温用インバーター 冷凍/冷蔵ZEAS[庫内温度 -20℃] | LSVFP5CA[LRFP5C■] | 50 |  | 4.00kW
2023-03-20 | 冷凍冷蔵設備 | 冷凍冷蔵ユニット | ダイキン工業株式会社 | ダイキンコウギョウ | 低温用インバーター 冷凍/冷蔵ZEAS[庫内温度 -20℃] | LSVFP5CA[LRFP5C■] | 60 |  | 4.00kW
2023-03-20 | 冷凍冷蔵設備 | 冷凍冷蔵ユニット | ダイキン工業株式会社 | ダイキンコウギョウ | 低温用インバーター 冷凍/冷蔵ZEAS[庫内温度 -25℃] | LSVFP8CA[LRFP8C■] | 50 |  | 6.30kW
2023-03-20 | 冷凍冷蔵設備 | 冷凍冷蔵ユニット | ダイキン工業株式会社 | ダイキンコウギョウ | 低温用インバーター 冷凍/冷蔵ZEAS[庫内温度 -25℃] | LSVFP8CA[LRFP8C■] | 60 |  | 6.30kW
2023-03-20 | 冷凍冷蔵設備 | 冷凍冷蔵ユニット | ダイキン工業株式会社 | ダイキンコウギョウ | 低温用インバーター 冷凍/冷蔵ZEAS[庫内温度 -20℃] | LSVFP8CA[LRFP8C■] | 50 |  | 6.30kW
2023-03-20 | 冷凍冷蔵設備 | 冷凍冷蔵ユニット | ダイキン工業株式会社 | ダイキンコウギョウ | 低温用インバーター 冷凍/冷蔵ZEAS[庫内温度 -20℃] | LSVFP8CA[LRFP8C■] | 60 |  | 6.30kW
2023-03-20 | 冷凍冷蔵設備 | 冷凍冷蔵ユニット | ダイキン工業株式会社 | ダイキンコウギョウ | 低温用インバーター 冷凍/冷蔵ZEAS[庫内温度 0℃] | LSVLP10C[LRLP10C■] | 50 |  | 8.00kW
2023-03-20 | 冷凍冷蔵設備 | 冷凍冷蔵ユニット | ダイキン工業株式会社 | ダイキンコウギョウ | 低温用インバーター 冷凍/冷蔵ZEAS[庫内温度 0℃] | LSVLP10C[LRLP10C■] | 60 |  | 8.00kW
2023-03-20 | 冷凍冷蔵設備 | 冷凍冷蔵ユニット | ダイキン工業株式会社 | ダイキンコウギョウ | 低温用インバーター 冷凍/冷蔵ZEAS[庫内温度 5℃] | LSVLP10C[LRLP10C■] | 50 |  | 8.00kW
2023-03-20 | 冷凍冷蔵設備 | 冷凍冷蔵ユニット | ダイキン工業株式会社 | ダイキンコウギョウ | 低温用インバーター 冷凍/冷蔵ZEAS[庫内温度 5℃] | LSVLP10C[LRLP10C■] | 60 |  | 8.00kW
2023-03-20 | 冷凍冷蔵設備 | 冷凍冷蔵ユニット | ダイキン工業株式会社 | ダイキンコウギョウ | 低温用インバーター 冷凍/冷蔵ZEAS[庫内温度 10℃] | LSVLP10C[LRLP10C■] | 60 |  | 8.00kW
2023-03-20 | 冷凍冷蔵設備 | 冷凍冷蔵ユニット | ダイキン工業株式会社 | ダイキンコウギョウ | 低温用インバーター 冷凍/冷蔵ZEAS[庫内温度 10℃] | LSVLP10C[LRLP10C■] | 50 |  | 8.00kW
2023-03-20 | 冷凍冷蔵設備 | 冷凍冷蔵ユニット | ダイキン工業株式会社 | ダイキンコウギョウ | 低温用インバーター 冷凍/冷蔵ZEAS[庫内温度 5℃] | LSVLP10CD[LRLP10C■] | 50 |  | 8.00kW
2023-03-20 | 冷凍冷蔵設備 | 冷凍冷蔵ユニット | ダイキン工業株式会社 | ダイキンコウギョウ | 低温用インバーター 冷凍/冷蔵ZEAS[庫内温度 5℃] | LSVLP10CD[LRLP10C■] | 60 |  | 8.00kW
2023-03-20 | 冷凍冷蔵設備 | 冷凍冷蔵ユニット | ダイキン工業株式会社 | ダイキンコウギョウ | 低温用インバーター 冷凍/冷蔵ZEAS[庫内温度 10℃] | LSVLP10CD[LRLP10C■] | 50 |  | 8.00kW
2023-03-20 | 冷凍冷蔵設備 | 冷凍冷蔵ユニット | ダイキン工業株式会社 | ダイキンコウギョウ | 低温用インバーター 冷凍/冷蔵ZEAS[庫内温度 0℃] | LSVLP10CD[LRLP10C■] | 50 |  | 8.00kW
2023-03-20 | 冷凍冷蔵設備 | 冷凍冷蔵ユニット | ダイキン工業株式会社 | ダイキンコウギョウ | 低温用インバーター 冷凍/冷蔵ZEAS[庫内温度 0℃] | LSVLP10CD[LRLP10C■] | 60 |  | 8.00kW
2023-03-20 | 冷凍冷蔵設備 | 冷凍冷蔵ユニット | ダイキン工業株式会社 | ダイキンコウギョウ | 低温用インバーター 冷凍/冷蔵ZEAS[庫内温度 10℃] | LSVLP10CD[LRLP10C■] | 60 |  | 8.00kW
2023-03-20 | 冷凍冷蔵設備 | 冷凍冷蔵ユニット | ダイキン工業株式会社 | ダイキンコウギョウ | 低温用インバーター 冷凍/冷蔵ZEAS[庫内温度 10℃] | LSVLP15C[LRLP15C■] | 60 |  | 11.40kW
2023-03-20 | 冷凍冷蔵設備 | 冷凍冷蔵ユニット | ダイキン工業株式会社 | ダイキンコウギョウ | 低温用インバーター 冷凍/冷蔵ZEAS[庫内温度 5℃] | LSVLP15C[LRLP15C■] | 50 |  | 11.40kW
2023-03-20 | 冷凍冷蔵設備 | 冷凍冷蔵ユニット | ダイキン工業株式会社 | ダイキンコウギョウ | 低温用インバーター 冷凍/冷蔵ZEAS[庫内温度 5℃] | LSVLP15C[LRLP15C■] | 60 |  | 11.40kW
2023-03-20 | 冷凍冷蔵設備 | 冷凍冷蔵ユニット | ダイキン工業株式会社 | ダイキンコウギョウ | 低温用インバーター 冷凍/冷蔵ZEAS[庫内温度 10℃] | LSVLP15C[LRLP15C■] | 50 |  | 11.40kW
2023-03-20 | 冷凍冷蔵設備 | 冷凍冷蔵ユニット | ダイキン工業株式会社 | ダイキンコウギョウ | 低温用インバーター 冷凍/冷蔵ZEAS[庫内温度 0℃] | LSVLP15C[LRLP15C■] | 50 |  | 11.40kW
2023-03-20 | 冷凍冷蔵設備 | 冷凍冷蔵ユニット | ダイキン工業株式会社 | ダイキンコウギョウ | 低温用インバーター 冷凍/冷蔵ZEAS[庫内温度 0℃] | LSVLP15C[LRLP15C■] | 60 |  | 11.40kW
2023-03-20 | 冷凍冷蔵設備 | 冷凍冷蔵ユニット | ダイキン工業株式会社 | ダイキンコウギョウ | 低温用インバーター 冷凍/冷蔵ZEAS[庫内温度 0℃] | LSVLP15CD[LRLP15C■] | 50 |  | 11.40kW
2023-03-20 | 冷凍冷蔵設備 | 冷凍冷蔵ユニット | ダイキン工業株式会社 | ダイキンコウギョウ | 低温用インバーター 冷凍/冷蔵ZEAS[庫内温度 0℃] | LSVLP15CD[LRLP15C■] | 60 |  | 11.40kW
2023-03-20 | 冷凍冷蔵設備 | 冷凍冷蔵ユニット | ダイキン工業株式会社 | ダイキンコウギョウ | 低温用インバーター 冷凍/冷蔵ZEAS[庫内温度 5℃] | LSVLP15CD[LRLP15C■] | 50 |  | 11.40kW
2023-03-20 | 冷凍冷蔵設備 | 冷凍冷蔵ユニット | ダイキン工業株式会社 | ダイキンコウギョウ | 低温用インバーター 冷凍/冷蔵ZEAS[庫内温度 5℃] | LSVLP15CD[LRLP15C■] | 60 |  | 11.40kW
2023-03-20 | 冷凍冷蔵設備 | 冷凍冷蔵ユニット | ダイキン工業株式会社 | ダイキンコウギョウ | 低温用インバーター 冷凍/冷蔵ZEAS[庫内温度 10℃] | LSVLP15CD[LRLP15C■] | 50 |  | 11.40kW
2023-03-20 | 冷凍冷蔵設備 | 冷凍冷蔵ユニット | ダイキン工業株式会社 | ダイキンコウギョウ | 低温用インバーター 冷凍/冷蔵ZEAS[庫内温度 10℃] | LSVLP15CD[LRLP15C■] | 60 |  | 11.40kW
2023-03-20 | 冷凍冷蔵設備 | 冷凍冷蔵ユニット | ダイキン工業株式会社 | ダイキンコウギョウ | 低温用インバーター 冷凍/冷蔵ZEAS[庫内温度 0℃] | LSVLP1AC[LRLP1AC■] | 50 |  | 0.98kW
2023-03-20 | 冷凍冷蔵設備 | 冷凍冷蔵ユニット | ダイキン工業株式会社 | ダイキンコウギョウ | 低温用インバーター 冷凍/冷蔵ZEAS[庫内温度 10℃] | LSVLP1AC[LRLP1AC■] | 50 |  | 0.98kW
2023-03-20 | 冷凍冷蔵設備 | 冷凍冷蔵ユニット | ダイキン工業株式会社 | ダイキンコウギョウ | 低温用インバーター 冷凍/冷蔵ZEAS[庫内温度 10℃] | LSVLP1AC[LRLP1AC■] | 60 |  | 0.98kW
2023-03-20 | 冷凍冷蔵設備 | 冷凍冷蔵ユニット | ダイキン工業株式会社 | ダイキンコウギョウ | 低温用インバーター 冷凍/冷蔵ZEAS[庫内温度 0℃] | LSVLP1AC[LRLP1AC■] | 60 |  | 0.98kW
2023-03-20 | 冷凍冷蔵設備 | 冷凍冷蔵ユニット | ダイキン工業株式会社 | ダイキンコウギョウ | 低温用インバーター 冷凍/冷蔵ZEAS[庫内温度 0℃] | LSVLP1X5AC[LRLP1X5AC■] | 50 |  | 1.25kW
2023-03-20 | 冷凍冷蔵設備 | 冷凍冷蔵ユニット | ダイキン工業株式会社 | ダイキンコウギョウ | 低温用インバーター 冷凍/冷蔵ZEAS[庫内温度 0℃] | LSVLP1X5AC[LRLP1X5AC■] | 60 |  | 1.25kW
2023-03-20 | 冷凍冷蔵設備 | 冷凍冷蔵ユニット | ダイキン工業株式会社 | ダイキンコウギョウ | 低温用インバーター 冷凍/冷蔵ZEAS[庫内温度 10℃] | LSVLP1X5AC[LRLP1X5AC■] | 50 |  | 1.25kW
2023-03-20 | 冷凍冷蔵設備 | 冷凍冷蔵ユニット | ダイキン工業株式会社 | ダイキンコウギョウ | 低温用インバーター 冷凍/冷蔵ZEAS[庫内温度 10℃] | LSVLP1X5AC[LRLP1X5AC■] | 60 |  | 1.25kW
2023-03-20 | 冷凍冷蔵設備 | 冷凍冷蔵ユニット | ダイキン工業株式会社 | ダイキンコウギョウ | 低温用インバーター 冷凍/冷蔵ZEAS[庫内温度 5℃] | LSVLP2AC[LRLP2AC■] | 60 |  | 1.95kW
2023-03-20 | 冷凍冷蔵設備 | 冷凍冷蔵ユニット | ダイキン工業株式会社 | ダイキンコウギョウ | 低温用インバーター 冷凍/冷蔵ZEAS[庫内温度 10℃] | LSVLP2AC[LRLP2AC■] | 50 |  | 1.95kW
2023-03-20 | 冷凍冷蔵設備 | 冷凍冷蔵ユニット | ダイキン工業株式会社 | ダイキンコウギョウ | 低温用インバーター 冷凍/冷蔵ZEAS[庫内温度 10℃] | LSVLP2AC[LRLP2AC■] | 60 |  | 1.95kW
2023-03-20 | 冷凍冷蔵設備 | 冷凍冷蔵ユニット | ダイキン工業株式会社 | ダイキンコウギョウ | 低温用インバーター 冷凍/冷蔵ZEAS[庫内温度 5℃] | LSVLP2AC[LRLP2AC■] | 50 |  | 1.95kW
2023-03-20 | 冷凍冷蔵設備 | 冷凍冷蔵ユニット | ダイキン工業株式会社 | ダイキンコウギョウ | 低温用インバーター 冷凍/冷蔵ZEAS[庫内温度 0℃] | LSVLP2AC[LRLP2AC■] | 50 |  | 1.95kW
2023-03-20 | 冷凍冷蔵設備 | 冷凍冷蔵ユニット | ダイキン工業株式会社 | ダイキンコウギョウ | 低温用インバーター 冷凍/冷蔵ZEAS[庫内温度 0℃] | LSVLP2AC[LRLP2AC■] | 60 |  | 1.95kW
2023-03-20 | 冷凍冷蔵設備 | 冷凍冷蔵ユニット | ダイキン工業株式会社 | ダイキンコウギョウ | 低温用インバーター 冷凍/冷蔵ZEAS[庫内温度 0℃] | LSVLP3AC[LRLP3AC■] | 60 |  | 2.38kW
2023-03-20 | 冷凍冷蔵設備 | 冷凍冷蔵ユニット | ダイキン工業株式会社 | ダイキンコウギョウ | 低温用インバーター 冷凍/冷蔵ZEAS[庫内温度 5℃] | LSVLP3AC[LRLP3AC■] | 50 |  | 2.38kW
2023-03-20 | 冷凍冷蔵設備 | 冷凍冷蔵ユニット | ダイキン工業株式会社 | ダイキンコウギョウ | 低温用インバーター 冷凍/冷蔵ZEAS[庫内温度 5℃] | LSVLP3AC[LRLP3AC■] | 60 |  | 2.38kW
2023-03-20 | 冷凍冷蔵設備 | 冷凍冷蔵ユニット | ダイキン工業株式会社 | ダイキンコウギョウ | 低温用インバーター 冷凍/冷蔵ZEAS[庫内温度 0℃] | LSVLP3AC[LRLP3AC■] | 50 |  | 2.38kW
2023-03-20 | 冷凍冷蔵設備 | 冷凍冷蔵ユニット | ダイキン工業株式会社 | ダイキンコウギョウ | 低温用インバーター 冷凍/冷蔵ZEAS[庫内温度 10℃] | LSVLP3AC[LRLP3AC■] | 50 |  | 2.38kW
2023-03-20 | 冷凍冷蔵設備 | 冷凍冷蔵ユニット | ダイキン工業株式会社 | ダイキンコウギョウ | 低温用インバーター 冷凍/冷蔵ZEAS[庫内温度 10℃] | LSVLP3AC[LRLP3AC■] | 60 |  | 2.38kW
2023-03-20 | 冷凍冷蔵設備 | 冷凍冷蔵ユニット | ダイキン工業株式会社 | ダイキンコウギョウ | 低温用インバーター 冷凍/冷蔵ZEAS[庫内温度 0℃] | LSVLP4C[LRLP4C■] | 50 |  | 3.40kW
2023-03-20 | 冷凍冷蔵設備 | 冷凍冷蔵ユニット | ダイキン工業株式会社 | ダイキンコウギョウ | 低温用インバーター 冷凍/冷蔵ZEAS[庫内温度 5℃] | LSVLP4C[LRLP4C■] | 60 |  | 3.40kW
2023-03-20 | 冷凍冷蔵設備 | 冷凍冷蔵ユニット | ダイキン工業株式会社 | ダイキンコウギョウ | 低温用インバーター 冷凍/冷蔵ZEAS[庫内温度 0℃] | LSVLP4C[LRLP4C■] | 60 |  | 3.40kW
2023-03-20 | 冷凍冷蔵設備 | 冷凍冷蔵ユニット | ダイキン工業株式会社 | ダイキンコウギョウ | 低温用インバーター 冷凍/冷蔵ZEAS[庫内温度 5℃] | LSVLP4C[LRLP4C■] | 50 |  | 3.40kW
2023-03-20 | 冷凍冷蔵設備 | 冷凍冷蔵ユニット | ダイキン工業株式会社 | ダイキンコウギョウ | 低温用インバーター 冷凍/冷蔵ZEAS[庫内温度 0℃] | LSVLP5C[LRLP5C■] | 50 |  | 4.50kW
2023-03-20 | 冷凍冷蔵設備 | 冷凍冷蔵ユニット | ダイキン工業株式会社 | ダイキンコウギョウ | 低温用インバーター 冷凍/冷蔵ZEAS[庫内温度 0℃] | LSVLP5C[LRLP5C■] | 60 |  | 4.50kW
2023-03-20 | 冷凍冷蔵設備 | 冷凍冷蔵ユニット | ダイキン工業株式会社 | ダイキンコウギョウ | 低温用インバーター 冷凍/冷蔵ZEAS[庫内温度 5℃] | LSVLP5C[LRLP5C■] | 50 |  | 4.50kW
2023-03-20 | 冷凍冷蔵設備 | 冷凍冷蔵ユニット | ダイキン工業株式会社 | ダイキンコウギョウ | 低温用インバーター 冷凍/冷蔵ZEAS[庫内温度 10℃] | LSVLP5C[LRLP5C■] | 50 |  | 4.50kW
2023-03-20 | 冷凍冷蔵設備 | 冷凍冷蔵ユニット | ダイキン工業株式会社 | ダイキンコウギョウ | 低温用インバーター 冷凍/冷蔵ZEAS[庫内温度 10℃] | LSVLP5C[LRLP5C■] | 60 |  | 4.50kW
2023-03-20 | 冷凍冷蔵設備 | 冷凍冷蔵ユニット | ダイキン工業株式会社 | ダイキンコウギョウ | 低温用インバーター 冷凍/冷蔵ZEAS[庫内温度 5℃] | LSVLP5C[LRLP5C■] | 60 |  | 4.50kW
2023-03-20 | 冷凍冷蔵設備 | 冷凍冷蔵ユニット | ダイキン工業株式会社 | ダイキンコウギョウ | 低温用インバーター 冷凍/冷蔵ZEAS[庫内温度 5℃] | LSVLP8C[LRLP8C■] | 50 |  | 6.30kW
2023-03-20 | 冷凍冷蔵設備 | 冷凍冷蔵ユニット | ダイキン工業株式会社 | ダイキンコウギョウ | 低温用インバーター 冷凍/冷蔵ZEAS[庫内温度 5℃] | LSVLP8C[LRLP8C■] | 60 |  | 6.30kW
2023-03-20 | 冷凍冷蔵設備 | 冷凍冷蔵ユニット | ダイキン工業株式会社 | ダイキンコウギョウ | 低温用インバーター 冷凍/冷蔵ZEAS[庫内温度 10℃] | LSVLP8C[LRLP8C■] | 50 |  | 6.30kW
2023-03-20 | 冷凍冷蔵設備 | 冷凍冷蔵ユニット | ダイキン工業株式会社 | ダイキンコウギョウ | 低温用インバーター 冷凍/冷蔵ZEAS[庫内温度 10℃] | LSVLP8C[LRLP8C■] | 60 |  | 6.30kW
2023-03-20 | 冷凍冷蔵設備 | 冷凍冷蔵ユニット | ダイキン工業株式会社 | ダイキンコウギョウ | 低温用インバーター 冷凍/冷蔵ZEAS[庫内温度 0℃] | LSVLP8C[LRLP8C■] | 50 |  | 6.30kW
2023-03-20 | 冷凍冷蔵設備 | 冷凍冷蔵ユニット | ダイキン工業株式会社 | ダイキンコウギョウ | 低温用インバーター 冷凍/冷蔵ZEAS[庫内温度 0℃] | LSVLP8C[LRLP8C■] | 60 |  | 6.30kW
2023-03-20 | 冷凍冷蔵設備 | 冷凍冷蔵ユニット | ダイキン工業株式会社 | ダイキンコウギョウ | 低温用インバーター 冷凍/冷蔵ZEAS[庫内温度 0℃] | LSVLP8CD[LRLP8C■] | 50 |  | 6.30kW
2023-03-20 | 冷凍冷蔵設備 | 冷凍冷蔵ユニット | ダイキン工業株式会社 | ダイキンコウギョウ | 低温用インバーター 冷凍/冷蔵ZEAS[庫内温度 0℃] | LSVLP8CD[LRLP8C■] | 60 |  | 6.30kW
2023-03-20 | 冷凍冷蔵設備 | 冷凍冷蔵ユニット | ダイキン工業株式会社 | ダイキンコウギョウ | 低温用インバーター 冷凍/冷蔵ZEAS[庫内温度 5℃] | LSVLP8CD[LRLP8C■] | 60 |  | 6.30kW
2023-03-20 | 冷凍冷蔵設備 | 冷凍冷蔵ユニット | ダイキン工業株式会社 | ダイキンコウギョウ | 低温用インバーター 冷凍/冷蔵ZEAS[庫内温度 10℃] | LSVLP8CD[LRLP8C■] | 50 |  | 6.30kW
2023-03-20 | 冷凍冷蔵設備 | 冷凍冷蔵ユニット | ダイキン工業株式会社 | ダイキンコウギョウ | 低温用インバーター 冷凍/冷蔵ZEAS[庫内温度 5℃] | LSVLP8CD[LRLP8C■] | 50 |  | 6.30kW
2023-03-20 | 冷凍冷蔵設備 | 冷凍冷蔵ユニット | ダイキン工業株式会社 | ダイキンコウギョウ | 低温用インバーター 冷凍/冷蔵ZEAS[庫内温度 10℃] | LSVLP8CD[LRLP8C■] | 60 |  | 6.30kW
2023-03-20 | 冷凍冷蔵設備 | 冷凍冷蔵ユニット | ダイキン工業株式会社 | ダイキンコウギョウ | 低温用インバーター 冷凍/冷蔵ZEAS[庫内温度 5℃] | LSVMP10C[LRMP10C■] | 50 |  | 8.00kW
2023-03-20 | 冷凍冷蔵設備 | 冷凍冷蔵ユニット | ダイキン工業株式会社 | ダイキンコウギョウ | 低温用インバーター 冷凍/冷蔵ZEAS[庫内温度 5℃] | LSVMP10C[LRMP10C■] | 60 |  | 8.00kW
2023-03-20 | 冷凍冷蔵設備 | 冷凍冷蔵ユニット | ダイキン工業株式会社 | ダイキンコウギョウ | 低温用インバーター 冷凍/冷蔵ZEAS[庫内温度 10℃] | LSVMP10C[LRMP10C■] | 50 |  | 8.00kW
2023-03-20 | 冷凍冷蔵設備 | 冷凍冷蔵ユニット | ダイキン工業株式会社 | ダイキンコウギョウ | 低温用インバーター 冷凍/冷蔵ZEAS[庫内温度 10℃] | LSVMP10C[LRMP10C■] | 60 |  | 8.00kW
2023-03-20 | 冷凍冷蔵設備 | 冷凍冷蔵ユニット | ダイキン工業株式会社 | ダイキンコウギョウ | 低温用インバーター 冷凍/冷蔵ZEAS[庫内温度 5℃] | LSVMP10CD[LRMP10C■] | 50 |  | 8.00kW
2023-03-20 | 冷凍冷蔵設備 | 冷凍冷蔵ユニット | ダイキン工業株式会社 | ダイキンコウギョウ | 低温用インバーター 冷凍/冷蔵ZEAS[庫内温度 5℃] | LSVMP10CD[LRMP10C■] | 60 |  | 8.00kW
2023-03-20 | 冷凍冷蔵設備 | 冷凍冷蔵ユニット | ダイキン工業株式会社 | ダイキンコウギョウ | 低温用インバーター 冷凍/冷蔵ZEAS[庫内温度 10℃] | LSVMP10CD[LRMP10C■] | 50 |  | 8.00kW
2023-03-20 | 冷凍冷蔵設備 | 冷凍冷蔵ユニット | ダイキン工業株式会社 | ダイキンコウギョウ | 低温用インバーター 冷凍/冷蔵ZEAS[庫内温度 10℃] | LSVMP10CD[LRMP10C■] | 60 |  | 8.00kW
2023-03-20 | 冷凍冷蔵設備 | 冷凍冷蔵ユニット | ダイキン工業株式会社 | ダイキンコウギョウ | 低温用インバーター 冷凍/冷蔵ZEAS[庫内温度 5℃] | LSVMP15C[LRMP15C■] | 50 |  | 11.40kW
2023-03-20 | 冷凍冷蔵設備 | 冷凍冷蔵ユニット | ダイキン工業株式会社 | ダイキンコウギョウ | 低温用インバーター 冷凍/冷蔵ZEAS[庫内温度 5℃] | LSVMP15C[LRMP15C■] | 60 |  | 11.40kW
2023-03-20 | 冷凍冷蔵設備 | 冷凍冷蔵ユニット | ダイキン工業株式会社 | ダイキンコウギョウ | 低温用インバーター 冷凍/冷蔵ZEAS[庫内温度 10℃] | LSVMP15C[LRMP15C■] | 50 |  | 11.40kW
2023-03-20 | 冷凍冷蔵設備 | 冷凍冷蔵ユニット | ダイキン工業株式会社 | ダイキンコウギョウ | 低温用インバーター 冷凍/冷蔵ZEAS[庫内温度 10℃] | LSVMP15C[LRMP15C■] | 60 |  | 11.40kW
2023-03-20 | 冷凍冷蔵設備 | 冷凍冷蔵ユニット | ダイキン工業株式会社 | ダイキンコウギョウ | 低温用インバーター 冷凍/冷蔵ZEAS[庫内温度 5℃] | LSVMP15CD[LRMP15C■] | 50 |  | 11.40kW
2023-03-20 | 冷凍冷蔵設備 | 冷凍冷蔵ユニット | ダイキン工業株式会社 | ダイキンコウギョウ | 低温用インバーター 冷凍/冷蔵ZEAS[庫内温度 5℃] | LSVMP15CD[LRMP15C■] | 60 |  | 11.40kW
2023-03-20 | 冷凍冷蔵設備 | 冷凍冷蔵ユニット | ダイキン工業株式会社 | ダイキンコウギョウ | 低温用インバーター 冷凍/冷蔵ZEAS[庫内温度 10℃] | LSVMP15CD[LRMP15C■] | 60 |  | 11.40kW
2023-03-20 | 冷凍冷蔵設備 | 冷凍冷蔵ユニット | ダイキン工業株式会社 | ダイキンコウギョウ | 低温用インバーター 冷凍/冷蔵ZEAS[庫内温度 10℃] | LSVMP15CD[LRMP15C■] | 50 |  | 11.40kW
2023-03-20 | 冷凍冷蔵設備 | 冷凍冷蔵ユニット | ダイキン工業株式会社 | ダイキンコウギョウ | 低温用インバーター 冷凍/冷蔵ZEAS[庫内温度 10℃] | LSVMP1AC[LRMP1AC■] | 60 |  | 0.98kW
2023-03-20 | 冷凍冷蔵設備 | 冷凍冷蔵ユニット | ダイキン工業株式会社 | ダイキンコウギョウ | 低温用インバーター 冷凍/冷蔵ZEAS[庫内温度 10℃] | LSVMP1AC[LRMP1AC■] | 50 |  | 0.98kW
2023-03-20 | 冷凍冷蔵設備 | 冷凍冷蔵ユニット | ダイキン工業株式会社 | ダイキンコウギョウ | 低温用インバーター 冷凍/冷蔵ZEAS[庫内温度 10℃] | LSVMP1X5AC[LRMP1X5AC■] | 60 |  | 1.25kW
2023-03-20 | 冷凍冷蔵設備 | 冷凍冷蔵ユニット | ダイキン工業株式会社 | ダイキンコウギョウ | 低温用インバーター 冷凍/冷蔵ZEAS[庫内温度 10℃] | LSVMP1X5AC[LRMP1X5AC■] | 50 |  | 1.25kW
2023-03-20 | 冷凍冷蔵設備 | 冷凍冷蔵ユニット | ダイキン工業株式会社 | ダイキンコウギョウ | 低温用インバーター 冷凍/冷蔵ZEAS[庫内温度 10℃] | LSVMP2AC[LRMP2AC■] | 60 |  | 1.95kW
2023-03-20 | 冷凍冷蔵設備 | 冷凍冷蔵ユニット | ダイキン工業株式会社 | ダイキンコウギョウ | 低温用インバーター 冷凍/冷蔵ZEAS[庫内温度 5℃] | LSVMP2AC[LRMP2AC■] | 50 |  | 1.95kW
2023-03-20 | 冷凍冷蔵設備 | 冷凍冷蔵ユニット | ダイキン工業株式会社 | ダイキンコウギョウ | 低温用インバーター 冷凍/冷蔵ZEAS[庫内温度 5℃] | LSVMP2AC[LRMP2AC■] | 60 |  | 1.95kW
2023-03-20 | 冷凍冷蔵設備 | 冷凍冷蔵ユニット | ダイキン工業株式会社 | ダイキンコウギョウ | 低温用インバーター 冷凍/冷蔵ZEAS[庫内温度 10℃] | LSVMP2AC[LRMP2AC■] | 50 |  | 1.95kW
2023-03-20 | 冷凍冷蔵設備 | 冷凍冷蔵ユニット | ダイキン工業株式会社 | ダイキンコウギョウ | 低温用インバーター 冷凍/冷蔵ZEAS[庫内温度 10℃] | LSVMP3AC[LRMP3AC■] | 50 |  | 2.38kW
2023-03-20 | 冷凍冷蔵設備 | 冷凍冷蔵ユニット | ダイキン工業株式会社 | ダイキンコウギョウ | 低温用インバーター 冷凍/冷蔵ZEAS[庫内温度 10℃] | LSVMP3AC[LRMP3AC■] | 60 |  | 2.38kW
2023-03-20 | 冷凍冷蔵設備 | 冷凍冷蔵ユニット | ダイキン工業株式会社 | ダイキンコウギョウ | 低温用インバーター 冷凍/冷蔵ZEAS[庫内温度 5℃] | LSVMP3AC[LRMP3AC■] | 50 |  | 2.38kW
2023-03-20 | 冷凍冷蔵設備 | 冷凍冷蔵ユニット | ダイキン工業株式会社 | ダイキンコウギョウ | 低温用インバーター 冷凍/冷蔵ZEAS[庫内温度 5℃] | LSVMP3AC[LRMP3AC■] | 60 |  | 2.38kW
2023-03-20 | 冷凍冷蔵設備 | 冷凍冷蔵ユニット | ダイキン工業株式会社 | ダイキンコウギョウ | 低温用インバーター 冷凍/冷蔵ZEAS[庫内温度 5℃] | LSVMP4C[LRMP4C■] | 50 |  | 3.40kW
2023-03-20 | 冷凍冷蔵設備 | 冷凍冷蔵ユニット | ダイキン工業株式会社 | ダイキンコウギョウ | 低温用インバーター 冷凍/冷蔵ZEAS[庫内温度 5℃] | LSVMP4C[LRMP4C■] | 60 |  | 3.40kW
2023-03-20 | 冷凍冷蔵設備 | 冷凍冷蔵ユニット | ダイキン工業株式会社 | ダイキンコウギョウ | 低温用インバーター 冷凍/冷蔵ZEAS[庫内温度 5℃] | LSVMP5C[LRMP5C■] | 60 |  | 4.50kW
2023-03-20 | 冷凍冷蔵設備 | 冷凍冷蔵ユニット | ダイキン工業株式会社 | ダイキンコウギョウ | 低温用インバーター 冷凍/冷蔵ZEAS[庫内温度 10℃] | LSVMP5C[LRMP5C■] | 50 |  | 4.50kW
2023-03-20 | 冷凍冷蔵設備 | 冷凍冷蔵ユニット | ダイキン工業株式会社 | ダイキンコウギョウ | 低温用インバーター 冷凍/冷蔵ZEAS[庫内温度 10℃] | LSVMP5C[LRMP5C■] | 60 |  | 4.50kW
2023-03-20 | 冷凍冷蔵設備 | 冷凍冷蔵ユニット | ダイキン工業株式会社 | ダイキンコウギョウ | 低温用インバーター 冷凍/冷蔵ZEAS[庫内温度 5℃] | LSVMP5C[LRMP5C■] | 50 |  | 4.50kW
2023-03-20 | 冷凍冷蔵設備 | 冷凍冷蔵ユニット | ダイキン工業株式会社 | ダイキンコウギョウ | 低温用インバーター 冷凍/冷蔵ZEAS[庫内温度 10℃] | LSVMP8C[LRMP8C■] | 60 |  | 6.30kW
2023-03-20 | 冷凍冷蔵設備 | 冷凍冷蔵ユニット | ダイキン工業株式会社 | ダイキンコウギョウ | 低温用インバーター 冷凍/冷蔵ZEAS[庫内温度 5℃] | LSVMP8C[LRMP8C■] | 50 |  | 6.30kW
2023-03-20 | 冷凍冷蔵設備 | 冷凍冷蔵ユニット | ダイキン工業株式会社 | ダイキンコウギョウ | 低温用インバーター 冷凍/冷蔵ZEAS[庫内温度 5℃] | LSVMP8C[LRMP8C■] | 60 |  | 6.30kW
2023-03-20 | 冷凍冷蔵設備 | 冷凍冷蔵ユニット | ダイキン工業株式会社 | ダイキンコウギョウ | 低温用インバーター 冷凍/冷蔵ZEAS[庫内温度 10℃] | LSVMP8C[LRMP8C■] | 50 |  | 6.30kW
2023-03-20 | 冷凍冷蔵設備 | 冷凍冷蔵ユニット | ダイキン工業株式会社 | ダイキンコウギョウ | 低温用インバーター 冷凍/冷蔵ZEAS[庫内温度 5℃] | LSVMP8CD[LRMP8C■] | 50 |  | 6.30kW
2023-03-20 | 冷凍冷蔵設備 | 冷凍冷蔵ユニット | ダイキン工業株式会社 | ダイキンコウギョウ | 低温用インバーター 冷凍/冷蔵ZEAS[庫内温度 5℃] | LSVMP8CD[LRMP8C■] | 60 |  | 6.30kW
2023-03-20 | 冷凍冷蔵設備 | 冷凍冷蔵ユニット | ダイキン工業株式会社 | ダイキンコウギョウ | 低温用インバーター 冷凍/冷蔵ZEAS[庫内温度 10℃] | LSVMP8CD[LRMP8C■] | 50 |  | 6.30kW
2023-03-20 | 冷凍冷蔵設備 | 冷凍冷蔵ユニット | ダイキン工業株式会社 | ダイキンコウギョウ | 低温用インバーター 冷凍/冷蔵ZEAS[庫内温度 10℃] | LSVMP8CD[LRMP8C■] | 60 |  | 6.30kW
2023-03-20 | 冷凍冷蔵設備 | 冷凍冷蔵ユニット | ダイキン工業株式会社 | ダイキンコウギョウ | 低温用インバーター 冷凍/冷蔵ZEAS[庫内温度 -25℃] | LSVTP10CA[LRFP10C■] | 50 |  | 8.00kW
2023-03-20 | 冷凍冷蔵設備 | 冷凍冷蔵ユニット | ダイキン工業株式会社 | ダイキンコウギョウ | 低温用インバーター 冷凍/冷蔵ZEAS[庫内温度 -25℃] | LSVTP10CA[LRFP10C■] | 60 |  | 8.00kW
2023-03-20 | 冷凍冷蔵設備 | 冷凍冷蔵ユニット | ダイキン工業株式会社 | ダイキンコウギョウ | 低温用インバーター 冷凍/冷蔵ZEAS[庫内温度 10℃] | LSVTP10CA[LRFP10C■] | 50 |  | 8.00kW
2023-03-20 | 冷凍冷蔵設備 | 冷凍冷蔵ユニット | ダイキン工業株式会社 | ダイキンコウギョウ | 低温用インバーター 冷凍/冷蔵ZEAS[庫内温度 -20℃] | LSVTP10CA[LRFP10C■] | 50 |  | 8.00kW
2023-03-20 | 冷凍冷蔵設備 | 冷凍冷蔵ユニット | ダイキン工業株式会社 | ダイキンコウギョウ | 低温用インバーター 冷凍/冷蔵ZEAS[庫内温度 -20℃] | LSVTP10CA[LRFP10C■] | 60 |  | 8.00kW
2023-03-20 | 冷凍冷蔵設備 | 冷凍冷蔵ユニット | ダイキン工業株式会社 | ダイキンコウギョウ | 低温用インバーター 冷凍/冷蔵ZEAS[庫内温度 0℃] | LSVTP10CA[LRFP10C■] | 50 |  | 8.00kW
2023-03-20 | 冷凍冷蔵設備 | 冷凍冷蔵ユニット | ダイキン工業株式会社 | ダイキンコウギョウ | 低温用インバーター 冷凍/冷蔵ZEAS[庫内温度 0℃] | LSVTP10CA[LRFP10C■] | 60 |  | 8.00kW
2023-03-20 | 冷凍冷蔵設備 | 冷凍冷蔵ユニット | ダイキン工業株式会社 | ダイキンコウギョウ | 低温用インバーター 冷凍/冷蔵ZEAS[庫内温度 5℃] | LSVTP10CA[LRFP10C■] | 50 |  | 8.00kW
2023-03-20 | 冷凍冷蔵設備 | 冷凍冷蔵ユニット | ダイキン工業株式会社 | ダイキンコウギョウ | 低温用インバーター 冷凍/冷蔵ZEAS[庫内温度 5℃] | LSVTP10CA[LRFP10C■] | 60 |  | 8.00kW
2023-03-20 | 冷凍冷蔵設備 | 冷凍冷蔵ユニット | ダイキン工業株式会社 | ダイキンコウギョウ | 低温用インバーター 冷凍/冷蔵ZEAS[庫内温度 10℃] | LSVTP10CA[LRFP10C■] | 60 |  | 8.00kW
2023-03-20 | 冷凍冷蔵設備 | 冷凍冷蔵ユニット | ダイキン工業株式会社 | ダイキンコウギョウ | 低温用インバーター 冷凍/冷蔵ZEAS[庫内温度 -20℃] | LSVTP15CAD[LRFP15C■] | 50 |  | 11.20kW
2023-03-20 | 冷凍冷蔵設備 | 冷凍冷蔵ユニット | ダイキン工業株式会社 | ダイキンコウギョウ | 低温用インバーター 冷凍/冷蔵ZEAS[庫内温度 -20℃] | LSVTP15CAD[LRFP15C■] | 60 |  | 11.20kW
2023-03-20 | 冷凍冷蔵設備 | 冷凍冷蔵ユニット | ダイキン工業株式会社 | ダイキンコウギョウ | 低温用インバーター 冷凍/冷蔵ZEAS[庫内温度 0℃] | LSVTP15CAD[LRFP15C■] | 50 |  | 11.20kW
2023-03-20 | 冷凍冷蔵設備 | 冷凍冷蔵ユニット | ダイキン工業株式会社 | ダイキンコウギョウ | 低温用インバーター 冷凍/冷蔵ZEAS[庫内温度 0℃] | LSVTP15CAD[LRFP15C■] | 60 |  | 11.20kW
2023-03-20 | 冷凍冷蔵設備 | 冷凍冷蔵ユニット | ダイキン工業株式会社 | ダイキンコウギョウ | 低温用インバーター 冷凍/冷蔵ZEAS[庫内温度 5℃] | LSVTP15CAD[LRFP15C■] | 50 |  | 11.20kW
2023-03-20 | 冷凍冷蔵設備 | 冷凍冷蔵ユニット | ダイキン工業株式会社 | ダイキンコウギョウ | 低温用インバーター 冷凍/冷蔵ZEAS[庫内温度 5℃] | LSVTP15CAD[LRFP15C■] | 60 |  | 11.20kW
2023-03-20 | 冷凍冷蔵設備 | 冷凍冷蔵ユニット | ダイキン工業株式会社 | ダイキンコウギョウ | 低温用インバーター 冷凍/冷蔵ZEAS[庫内温度 10℃] | LSVTP15CAD[LRFP15C■] | 50 |  | 11.20kW
2023-03-20 | 冷凍冷蔵設備 | 冷凍冷蔵ユニット | ダイキン工業株式会社 | ダイキンコウギョウ | 低温用インバーター 冷凍/冷蔵ZEAS[庫内温度 10℃] | LSVTP15CAD[LRFP15C■] | 60 |  | 11.20kW
2023-03-20 | 冷凍冷蔵設備 | 冷凍冷蔵ユニット | ダイキン工業株式会社 | ダイキンコウギョウ | 低温用インバーター 冷凍/冷蔵ZEAS[庫内温度 -25℃] | LSVTP15CAD[LRFP15C■] | 50 |  | 11.20kW
2023-03-20 | 冷凍冷蔵設備 | 冷凍冷蔵ユニット | ダイキン工業株式会社 | ダイキンコウギョウ | 低温用インバーター 冷凍/冷蔵ZEAS[庫内温度 -25℃] | LSVTP15CAD[LRFP15C■] | 60 |  | 11.20kW
2023-03-20 | 冷凍冷蔵設備 | 冷凍冷蔵ユニット | ダイキン工業株式会社 | ダイキンコウギョウ | 低温用インバーター 冷凍/冷蔵ZEAS[庫内温度 -20℃] | LSVTP20CAD[LRFP20C■] | 60 |  | 11.80kW
2023-03-20 | 冷凍冷蔵設備 | 冷凍冷蔵ユニット | ダイキン工業株式会社 | ダイキンコウギョウ | 低温用インバーター 冷凍/冷蔵ZEAS[庫内温度 0℃] | LSVTP20CAD[LRFP20C■] | 50 |  | 11.80kW
2023-03-20 | 冷凍冷蔵設備 | 冷凍冷蔵ユニット | ダイキン工業株式会社 | ダイキンコウギョウ | 低温用インバーター 冷凍/冷蔵ZEAS[庫内温度 0℃] | LSVTP20CAD[LRFP20C■] | 60 |  | 11.80kW
2023-03-20 | 冷凍冷蔵設備 | 冷凍冷蔵ユニット | ダイキン工業株式会社 | ダイキンコウギョウ | 低温用インバーター 冷凍/冷蔵ZEAS[庫内温度 5℃] | LSVTP20CAD[LRFP20C■] | 50 |  | 11.80kW
2023-03-20 | 冷凍冷蔵設備 | 冷凍冷蔵ユニット | ダイキン工業株式会社 | ダイキンコウギョウ | 低温用インバーター 冷凍/冷蔵ZEAS[庫内温度 5℃] | LSVTP20CAD[LRFP20C■] | 60 |  | 11.80kW
2023-03-20 | 冷凍冷蔵設備 | 冷凍冷蔵ユニット | ダイキン工業株式会社 | ダイキンコウギョウ | 低温用インバーター 冷凍/冷蔵ZEAS[庫内温度 -25℃] | LSVTP20CAD[LRFP20C■] | 50 |  | 11.80kW
2023-03-20 | 冷凍冷蔵設備 | 冷凍冷蔵ユニット | ダイキン工業株式会社 | ダイキンコウギョウ | 低温用インバーター 冷凍/冷蔵ZEAS[庫内温度 10℃] | LSVTP20CAD[LRFP20C■] | 50 |  | 11.80kW
2023-03-20 | 冷凍冷蔵設備 | 冷凍冷蔵ユニット | ダイキン工業株式会社 | ダイキンコウギョウ | 低温用インバーター 冷凍/冷蔵ZEAS[庫内温度 -25℃] | LSVTP20CAD[LRFP20C■] | 60 |  | 11.80kW
2023-03-20 | 冷凍冷蔵設備 | 冷凍冷蔵ユニット | ダイキン工業株式会社 | ダイキンコウギョウ | 低温用インバーター 冷凍/冷蔵ZEAS[庫内温度 -20℃] | LSVTP20CAD[LRFP20C■] | 50 |  | 11.80kW
2023-03-20 | 冷凍冷蔵設備 | 冷凍冷蔵ユニット | ダイキン工業株式会社 | ダイキンコウギョウ | 低温用インバーター 冷凍/冷蔵ZEAS[庫内温度 10℃] | LSVTP20CAD[LRFP20C■] | 60 |  | 11.80kW
2023-03-20 | 冷凍冷蔵設備 | 冷凍冷蔵ユニット | ダイキン工業株式会社 | ダイキンコウギョウ | 低温用インバーター 冷凍/冷蔵ZEAS[庫内温度 10℃] | LSVTP5CA[LRFP5C■] | 60 |  | 4.00kW
2023-03-20 | 冷凍冷蔵設備 | 冷凍冷蔵ユニット | ダイキン工業株式会社 | ダイキンコウギョウ | 低温用インバーター 冷凍/冷蔵ZEAS[庫内温度 5℃] | LSVTP5CA[LRFP5C■] | 50 |  | 4.00kW
2023-03-20 | 冷凍冷蔵設備 | 冷凍冷蔵ユニット | ダイキン工業株式会社 | ダイキンコウギョウ | 低温用インバーター 冷凍/冷蔵ZEAS[庫内温度 -20℃] | LSVTP5CA[LRFP5C■] | 60 |  | 4.00kW
2023-03-20 | 冷凍冷蔵設備 | 冷凍冷蔵ユニット | ダイキン工業株式会社 | ダイキンコウギョウ | 低温用インバーター 冷凍/冷蔵ZEAS[庫内温度 0℃] | LSVTP5CA[LRFP5C■] | 50 |  | 4.00kW
2023-03-20 | 冷凍冷蔵設備 | 冷凍冷蔵ユニット | ダイキン工業株式会社 | ダイキンコウギョウ | 低温用インバーター 冷凍/冷蔵ZEAS[庫内温度 0℃] | LSVTP5CA[LRFP5C■] | 60 |  | 4.00kW
2023-03-20 | 冷凍冷蔵設備 | 冷凍冷蔵ユニット | ダイキン工業株式会社 | ダイキンコウギョウ | 低温用インバーター 冷凍/冷蔵ZEAS[庫内温度 5℃] | LSVTP5CA[LRFP5C■] | 60 |  | 4.00kW
2023-03-20 | 冷凍冷蔵設備 | 冷凍冷蔵ユニット | ダイキン工業株式会社 | ダイキンコウギョウ | 低温用インバーター 冷凍/冷蔵ZEAS[庫内温度 10℃] | LSVTP5CA[LRFP5C■] | 50 |  | 4.00kW
2023-03-20 | 冷凍冷蔵設備 | 冷凍冷蔵ユニット | ダイキン工業株式会社 | ダイキンコウギョウ | 低温用インバーター 冷凍/冷蔵ZEAS[庫内温度 -25℃] | LSVTP5CA[LRFP5C■] | 60 |  | 4.00kW
2023-03-20 | 冷凍冷蔵設備 | 冷凍冷蔵ユニット | ダイキン工業株式会社 | ダイキンコウギョウ | 低温用インバーター 冷凍/冷蔵ZEAS[庫内温度 -20℃] | LSVTP5CA[LRFP5C■] | 50 |  | 4.00kW
2023-03-20 | 冷凍冷蔵設備 | 冷凍冷蔵ユニット | ダイキン工業株式会社 | ダイキンコウギョウ | 低温用インバーター 冷凍/冷蔵ZEAS[庫内温度 -25℃] | LSVTP5CA[LRFP5C■] | 50 |  | 4.00kW
2023-03-20 | 冷凍冷蔵設備 | 冷凍冷蔵ユニット | ダイキン工業株式会社 | ダイキンコウギョウ | 低温用インバーター 冷凍/冷蔵ZEAS[庫内温度 5℃] | LSVTP8CA[LRFP8C■] | 50 |  | 6.30kW
2023-03-20 | 冷凍冷蔵設備 | 冷凍冷蔵ユニット | ダイキン工業株式会社 | ダイキンコウギョウ | 低温用インバーター 冷凍/冷蔵ZEAS[庫内温度 5℃] | LSVTP8CA[LRFP8C■] | 60 |  | 6.30kW
2023-03-20 | 冷凍冷蔵設備 | 冷凍冷蔵ユニット | ダイキン工業株式会社 | ダイキンコウギョウ | 低温用インバーター 冷凍/冷蔵ZEAS[庫内温度 10℃] | LSVTP8CA[LRFP8C■] | 50 |  | 6.30kW
2023-03-20 | 冷凍冷蔵設備 | 冷凍冷蔵ユニット | ダイキン工業株式会社 | ダイキンコウギョウ | 低温用インバーター 冷凍/冷蔵ZEAS[庫内温度 10℃] | LSVTP8CA[LRFP8C■] | 60 |  | 6.30kW
2023-03-20 | 冷凍冷蔵設備 | 冷凍冷蔵ユニット | ダイキン工業株式会社 | ダイキンコウギョウ | 低温用インバーター 冷凍/冷蔵ZEAS[庫内温度 -25℃] | LSVTP8CA[LRFP8C■] | 50 |  | 6.30kW
2023-03-20 | 冷凍冷蔵設備 | 冷凍冷蔵ユニット | ダイキン工業株式会社 | ダイキンコウギョウ | 低温用インバーター 冷凍/冷蔵ZEAS[庫内温度 -25℃] | LSVTP8CA[LRFP8C■] | 60 |  | 6.30kW
2023-03-20 | 冷凍冷蔵設備 | 冷凍冷蔵ユニット | ダイキン工業株式会社 | ダイキンコウギョウ | 低温用インバーター 冷凍/冷蔵ZEAS[庫内温度 -20℃] | LSVTP8CA[LRFP8C■] | 50 |  | 6.30kW
2023-03-20 | 冷凍冷蔵設備 | 冷凍冷蔵ユニット | ダイキン工業株式会社 | ダイキンコウギョウ | 低温用インバーター 冷凍/冷蔵ZEAS[庫内温度 -20℃] | LSVTP8CA[LRFP8C■] | 60 |  | 6.30kW
2023-03-20 | 冷凍冷蔵設備 | 冷凍冷蔵ユニット | ダイキン工業株式会社 | ダイキンコウギョウ | 低温用インバーター 冷凍/冷蔵ZEAS[庫内温度 0℃] | LSVTP8CA[LRFP8C■] | 50 |  | 6.30kW
2023-03-20 | 冷凍冷蔵設備 | 冷凍冷蔵ユニット | ダイキン工業株式会社 | ダイキンコウギョウ | 低温用インバーター 冷凍/冷蔵ZEAS[庫内温度 0℃] | LSVTP8CA[LRFP8C■] | 60 |  | 6.30kW
2023-03-20 | 冷凍冷蔵設備 | コンデンシングユニット | ダイキン工業株式会社 | ダイキンコウギョウ | コンデンシングユニット(一体式)[蒸発温度 -10℃] | LREP10C■[LREP10C] | 60 |  | 8.00kW
2023-03-20 | 冷凍冷蔵設備 | コンデンシングユニット | ダイキン工業株式会社 | ダイキンコウギョウ | コンデンシングユニット(一体式)[蒸発温度 -10℃] | LREP10C■[LREP10C] | 50 |  | 8.00kW
2023-03-20 | 冷凍冷蔵設備 | コンデンシングユニット | ダイキン工業株式会社 | ダイキンコウギョウ | コンデンシングユニット(一体式)[蒸発温度 -40℃] | LREP10C■[LREP10C] | 60 |  | 8.00kW
2023-03-20 | 冷凍冷蔵設備 | コンデンシングユニット | ダイキン工業株式会社 | ダイキンコウギョウ | コンデンシングユニット(一体式)[蒸発温度 -40℃] | LREP10C■[LREP10C] | 50 |  | 8.00kW
2023-03-20 | 冷凍冷蔵設備 | コンデンシングユニット | ダイキン工業株式会社 | ダイキンコウギョウ | コンデンシングユニット(一体式)[蒸発温度 -10℃] | LREP12C■[LREP12C] | 60 |  | 8.20kW
2023-03-20 | 冷凍冷蔵設備 | コンデンシングユニット | ダイキン工業株式会社 | ダイキンコウギョウ | コンデンシングユニット(一体式)[蒸発温度 -10℃] | LREP12C■[LREP12C] | 50 |  | 8.20kW
2023-03-20 | 冷凍冷蔵設備 | コンデンシングユニット | ダイキン工業株式会社 | ダイキンコウギョウ | コンデンシングユニット(一体式)[蒸発温度 -40℃] | LREP12C■[LREP12C] | 60 |  | 8.20kW
2023-03-20 | 冷凍冷蔵設備 | コンデンシングユニット | ダイキン工業株式会社 | ダイキンコウギョウ | コンデンシングユニット(一体式)[蒸発温度 -40℃] | LREP12C■[LREP12C] | 50 |  | 8.20kW
2023-03-20 | 冷凍冷蔵設備 | コンデンシングユニット | ダイキン工業株式会社 | ダイキンコウギョウ | コンデンシングユニット(一体式)[蒸発温度 -40℃] | LREP15C■[LREP15C] | 60 |  | 11.20kW
2023-03-20 | 冷凍冷蔵設備 | コンデンシングユニット | ダイキン工業株式会社 | ダイキンコウギョウ | コンデンシングユニット(一体式)[蒸発温度 -40℃] | LREP15C■[LREP15C] | 50 |  | 11.20kW
2023-03-20 | 冷凍冷蔵設備 | コンデンシングユニット | ダイキン工業株式会社 | ダイキンコウギョウ | コンデンシングユニット(一体式)[蒸発温度 -10℃] | LREP15C■[LREP15C] | 60 |  | 11.20kW
2023-03-20 | 冷凍冷蔵設備 | コンデンシングユニット | ダイキン工業株式会社 | ダイキンコウギョウ | コンデンシングユニット(一体式)[蒸発温度 -10℃] | LREP15C■[LREP15C] | 50 |  | 11.20kW
2023-03-20 | 冷凍冷蔵設備 | コンデンシングユニット | ダイキン工業株式会社 | ダイキンコウギョウ | コンデンシングユニット(一体式)[蒸発温度 -40℃] | LREP15C■R×2[LREP15CR×2] | 50 |  | 22.40kW
2023-03-20 | 冷凍冷蔵設備 | コンデンシングユニット | ダイキン工業株式会社 | ダイキンコウギョウ | コンデンシングユニット(一体式)[蒸発温度 -40℃] | LREP15C■R×2[LREP15CR×2] | 60 |  | 22.40kW
2023-03-20 | 冷凍冷蔵設備 | コンデンシングユニット | ダイキン工業株式会社 | ダイキンコウギョウ | コンデンシングユニット(一体式)[蒸発温度 -10℃] | LREP15C■R×2[LREP15CR×2] | 60 |  | 22.40kW
2023-03-20 | 冷凍冷蔵設備 | コンデンシングユニット | ダイキン工業株式会社 | ダイキンコウギョウ | コンデンシングユニット(一体式)[蒸発温度 -10℃] | LREP15C■R×2[LREP15CR×2] | 50 |  | 22.40kW
2023-03-20 | 冷凍冷蔵設備 | コンデンシングユニット | ダイキン工業株式会社 | ダイキンコウギョウ | コンデンシングユニット(一体式)[蒸発温度 -10℃] | LREP20C■[LREP20C] | 60 |  | 11.80kW
2023-03-20 | 冷凍冷蔵設備 | コンデンシングユニット | ダイキン工業株式会社 | ダイキンコウギョウ | コンデンシングユニット(一体式)[蒸発温度 -10℃] | LREP20C■[LREP20C] | 50 |  | 11.80kW
2023-03-20 | 冷凍冷蔵設備 | コンデンシングユニット | ダイキン工業株式会社 | ダイキンコウギョウ | コンデンシングユニット(一体式)[蒸発温度 -40℃] | LREP20C■[LREP20C] | 60 |  | 11.80kW
2023-03-20 | 冷凍冷蔵設備 | コンデンシングユニット | ダイキン工業株式会社 | ダイキンコウギョウ | コンデンシングユニット(一体式)[蒸発温度 -40℃] | LREP20C■[LREP20C] | 50 |  | 11.80kW
2023-03-20 | 冷凍冷蔵設備 | コンデンシングユニット | ダイキン工業株式会社 | ダイキンコウギョウ | コンデンシングユニット(一体式)[蒸発温度 -10℃] | LREP20C■R×2[LREP20CR×2] | 60 |  | 23.60kW
2023-03-20 | 冷凍冷蔵設備 | コンデンシングユニット | ダイキン工業株式会社 | ダイキンコウギョウ | コンデンシングユニット(一体式)[蒸発温度 -10℃] | LREP20C■R×2[LREP20CR×2] | 50 |  | 23.60kW
2023-03-20 | 冷凍冷蔵設備 | コンデンシングユニット | ダイキン工業株式会社 | ダイキンコウギョウ | コンデンシングユニット(一体式)[蒸発温度 -40℃] | LREP20C■R×2[LREP20CR×2] | 60 |  | 23.60kW
2023-03-20 | 冷凍冷蔵設備 | コンデンシングユニット | ダイキン工業株式会社 | ダイキンコウギョウ | コンデンシングユニット(一体式)[蒸発温度 -40℃] | LREP20C■R×2[LREP20CR×2] | 50 |  | 23.60kW
2023-03-20 | 冷凍冷蔵設備 | コンデンシングユニット | ダイキン工業株式会社 | ダイキンコウギョウ | コンデンシングユニット(一体式)[蒸発温度 -10℃] | LREP4C■[LREP4C] |  |  | 3.70kW
2023-03-20 | 冷凍冷蔵設備 | コンデンシングユニット | ダイキン工業株式会社 | ダイキンコウギョウ | コンデンシングユニット(一体式)[蒸発温度 -40℃] | LREP4C■[LREP4C] |  |  | 3.70kW
2023-03-20 | 冷凍冷蔵設備 | コンデンシングユニット | ダイキン工業株式会社 | ダイキンコウギョウ | コンデンシングユニット(一体式)[蒸発温度 -10℃] | LREP5C■[LREP5C] |  |  | 4.20kW
2023-03-20 | 冷凍冷蔵設備 | コンデンシングユニット | ダイキン工業株式会社 | ダイキンコウギョウ | コンデンシングユニット(一体式)[蒸発温度 -40℃] | LREP5C■[LREP5C] |  |  | 4.20kW
2023-03-20 | 冷凍冷蔵設備 | コンデンシングユニット | ダイキン工業株式会社 | ダイキンコウギョウ | コンデンシングユニット(一体式)[蒸発温度 -10℃] | LREP6C■[LREP6C] |  |  | 4.60kW
2023-03-20 | 冷凍冷蔵設備 | コンデンシングユニット | ダイキン工業株式会社 | ダイキンコウギョウ | コンデンシングユニット(一体式)[蒸発温度 -40℃] | LREP6C■[LREP6C] |  |  | 4.60kW
2023-03-20 | 冷凍冷蔵設備 | コンデンシングユニット | ダイキン工業株式会社 | ダイキンコウギョウ | コンデンシングユニット(一体式)[蒸発温度 -10℃] | LREP8C■[LREP8C] | 60 |  | 6.30kW
2023-03-20 | 冷凍冷蔵設備 | コンデンシングユニット | ダイキン工業株式会社 | ダイキンコウギョウ | コンデンシングユニット(一体式)[蒸発温度 -10℃] | LREP8C■[LREP8C] | 50 |  | 6.30kW
2023-03-20 | 冷凍冷蔵設備 | コンデンシングユニット | ダイキン工業株式会社 | ダイキンコウギョウ | コンデンシングユニット(一体式)[蒸発温度 -40℃] | LREP8C■[LREP8C] | 60 |  | 6.30kW
2023-03-20 | 冷凍冷蔵設備 | コンデンシングユニット | ダイキン工業株式会社 | ダイキンコウギョウ | コンデンシングユニット(一体式)[蒸発温度 -40℃] | LREP8C■[LREP8C] | 50 |  | 6.30kW
2023-03-20 | 冷凍冷蔵設備 | 冷凍機内蔵形ショーケース | ダイキン工業株式会社 | ダイキンコウギョウ | 冷凍プラグインショーケース | LTFHG175A |  |  | 748.0L
2023-03-20 | 冷凍冷蔵設備 | 冷凍機内蔵形ショーケース | ダイキン工業株式会社 | ダイキンコウギョウ | 冷凍プラグインショーケース | LTFHG210A |  |  | 972.0L
2023-03-20 | 冷凍冷蔵設備 | 冷凍機内蔵形ショーケース | ダイキン工業株式会社 | ダイキンコウギョウ | 冷凍プラグインショーケース | LTFMG145A |  |  | 508.0L
2023-08-28 | 冷凍冷蔵設備 | 冷凍冷蔵庫 | 大和冷機工業株式会社 | ダイワレイキコウギョウ | コールドテーブル | 5161S-3-EC |  |  | -
2023-08-28 | 冷凍冷蔵設備 | 冷凍冷蔵庫 | 大和冷機工業株式会社 | ダイワレイキコウギョウ | コールドテーブル | 6061S-R-EC |  |  | -
2023-08-28 | 冷凍冷蔵設備 | 冷凍庫 | 大和冷機工業株式会社 | ダイワレイキコウギョウ | コールドテーブル | 6071SS-EC |  |  | -
2023-03-20 | 冷凍冷蔵設備 | 冷凍機内蔵形ショーケース | 大和冷機工業株式会社 | ダイワレイキコウギョウ | 店舗用冷凍・冷蔵ショーケース | 201SAGT-18 |  |  | 171.0L
2023-03-20 | 冷凍冷蔵設備 | 冷凍機内蔵形ショーケース | 大和冷機工業株式会社 | ダイワレイキコウギョウ | 店舗用冷凍・冷蔵ショーケース | 211AGTC-EC |  |  | 387.0L
2023-03-20 | 冷凍冷蔵設備 | 冷蔵庫 | 大和冷機工業株式会社 | ダイワレイキコウギョウ | 厨房用冷凍・冷蔵庫 | 201CD-D-EX |  |  | -
2023-03-20 | 冷凍冷蔵設備 | 冷凍機内蔵形ショーケース | 大和冷機工業株式会社 | ダイワレイキコウギョウ | 店舗用冷凍・冷蔵ショーケース | 211BGTC-EC |  |  | 387.0L
2023-03-20 | 冷凍冷蔵設備 | 冷蔵庫 | 大和冷機工業株式会社 | ダイワレイキコウギョウ | 厨房用冷凍・冷蔵庫 | 201CD-EX |  |  | -
2023-03-20 | 冷凍冷蔵設備 | 冷凍機内蔵形ショーケース | 大和冷機工業株式会社 | ダイワレイキコウギョウ | 店舗用冷凍・冷蔵ショーケース | 213AFGT-EC |  |  | 377.0L
2023-03-20 | 冷凍冷蔵設備 | 冷蔵庫 | 大和冷機工業株式会社 | ダイワレイキコウギョウ | 厨房用冷凍・冷蔵庫 | 201LCD-EX |  |  | -
2023-03-20 | 冷凍冷蔵設備 | 冷凍機内蔵形ショーケース | 大和冷機工業株式会社 | ダイワレイキコウギョウ | 店舗用冷凍・冷蔵ショーケース | 213BFGT-EC |  |  | 377.0L
2023-03-20 | 冷凍冷蔵設備 | 冷蔵庫 | 大和冷機工業株式会社 | ダイワレイキコウギョウ | 厨房用冷凍・冷蔵庫 | 201NYCD-D-EX |  |  | -
2023-03-20 | 冷凍冷蔵設備 | 冷凍機内蔵形ショーケース | 大和冷機工業株式会社 | ダイワレイキコウギョウ | 店舗用冷凍・冷蔵ショーケース | 231AU-11 |  |  | 132.0L
2023-03-20 | 冷凍冷蔵設備 | 冷蔵庫 | 大和冷機工業株式会社 | ダイワレイキコウギョウ | 厨房用冷凍・冷蔵庫 | 201NYCD-EX |  |  | -
2023-03-20 | 冷凍冷蔵設備 | 冷凍機内蔵形ショーケース | 大和冷機工業株式会社 | ダイワレイキコウギョウ | 店舗用冷凍・冷蔵ショーケース | 231BU-11 |  |  | 132.0L
2023-03-20 | 冷凍冷蔵設備 | 冷蔵庫 | 大和冷機工業株式会社 | ダイワレイキコウギョウ | 厨房用冷凍・冷蔵庫 | 201YCD-EX |  |  | -
2023-03-20 | 冷凍冷蔵設備 | 冷凍機内蔵形ショーケース | 大和冷機工業株式会社 | ダイワレイキコウギョウ | 店舗用冷凍・冷蔵ショーケース | 231LAU-15 |  |  | 236.0L
2023-03-20 | 冷凍冷蔵設備 | 冷蔵庫 | 大和冷機工業株式会社 | ダイワレイキコウギョウ | 厨房用冷凍・冷蔵庫 | 203CD-EX |  |  | -
2023-03-20 | 冷凍冷蔵設備 | 冷凍機内蔵形ショーケース | 大和冷機工業株式会社 | ダイワレイキコウギョウ | 店舗用冷凍・冷蔵ショーケース | 231LBU-15 |  |  | 236.0L
2023-03-20 | 冷凍冷蔵設備 | 冷蔵庫 | 大和冷機工業株式会社 | ダイワレイキコウギョウ | 厨房用冷凍・冷蔵庫 | 203LCD-EX |  |  | -
2023-03-20 | 冷凍冷蔵設備 | 冷凍機内蔵形ショーケース | 大和冷機工業株式会社 | ダイワレイキコウギョウ | 店舗用冷凍・冷蔵ショーケース | 231LU-15 |  |  | 236.0L
2023-03-20 | 冷凍冷蔵設備 | 冷蔵庫 | 大和冷機工業株式会社 | ダイワレイキコウギョウ | 厨房用冷凍・冷蔵庫 | 301CD-EX |  |  | -
2023-03-20 | 冷凍冷蔵設備 | 冷凍機内蔵形ショーケース | 大和冷機工業株式会社 | ダイワレイキコウギョウ | 店舗用冷凍・冷蔵ショーケース | 231U-11 |  |  | 132.0L
2023-03-20 | 冷凍冷蔵設備 | 冷蔵庫 | 大和冷機工業株式会社 | ダイワレイキコウギョウ | 厨房用冷凍・冷蔵庫 | 301CD-NP-EX |  |  | -
2023-03-20 | 冷凍冷蔵設備 | 冷凍機内蔵形ショーケース | 大和冷機工業株式会社 | ダイワレイキコウギョウ | 店舗用冷凍・冷蔵ショーケース | 301AU-EC |  |  | 445.0L
2023-03-20 | 冷凍冷蔵設備 | 冷蔵庫 | 大和冷機工業株式会社 | ダイワレイキコウギョウ | 厨房用冷凍・冷蔵庫 | 301YCD-EX |  |  | -
2023-03-20 | 冷凍冷蔵設備 | 冷凍機内蔵形ショーケース | 大和冷機工業株式会社 | ダイワレイキコウギョウ | 店舗用冷凍・冷蔵ショーケース | 301AUJ-EC |  |  | 643.0L
2023-03-20 | 冷凍冷蔵設備 | 冷蔵庫 | 大和冷機工業株式会社 | ダイワレイキコウギョウ | 厨房用冷凍・冷蔵庫 | 301YCD-NP-EX |  |  | -
2023-03-20 | 冷凍冷蔵設備 | 冷凍機内蔵形ショーケース | 大和冷機工業株式会社 | ダイワレイキコウギョウ | 店舗用冷凍・冷蔵ショーケース | 301BU-EC |  |  | 445.0L
2023-03-20 | 冷凍冷蔵設備 | 冷蔵庫 | 大和冷機工業株式会社 | ダイワレイキコウギョウ | 厨房用冷凍・冷蔵庫 | 303CD-NP-EX |  |  | -
2023-03-20 | 冷凍冷蔵設備 | 冷凍機内蔵形ショーケース | 大和冷機工業株式会社 | ダイワレイキコウギョウ | 店舗用冷凍・冷蔵ショーケース | 301BUJ-EC |  |  | 643.0L
2023-03-20 | 冷凍冷蔵設備 | 冷蔵庫 | 大和冷機工業株式会社 | ダイワレイキコウギョウ | 厨房用冷凍・冷蔵庫 | 401CD-EX |  |  | -
2023-03-20 | 冷凍冷蔵設備 | 冷凍機内蔵形ショーケース | 大和冷機工業株式会社 | ダイワレイキコウギョウ | 店舗用冷凍・冷蔵ショーケース | 301OP-DB-EC |  |  | 391.0L
2023-03-20 | 冷凍冷蔵設備 | 冷蔵庫 | 大和冷機工業株式会社 | ダイワレイキコウギョウ | 厨房用冷凍・冷蔵庫 | 401CD-NP-EX |  |  | -
2023-03-20 | 冷凍冷蔵設備 | 冷凍機内蔵形ショーケース | 大和冷機工業株式会社 | ダイワレイキコウギョウ | 店舗用冷凍・冷蔵ショーケース | 301SAU-18 |  |  | 352.0L
2023-03-20 | 冷凍冷蔵設備 | 冷蔵庫 | 大和冷機工業株式会社 | ダイワレイキコウギョウ | 厨房用冷凍・冷蔵庫 | 401YCD-EX |  |  | -
2023-03-20 | 冷凍冷蔵設備 | 冷凍機内蔵形ショーケース | 大和冷機工業株式会社 | ダイワレイキコウギョウ | 店舗用冷凍・冷蔵ショーケース | 303AU-EC |  |  | 445.0L
2023-03-20 | 冷凍冷蔵設備 | 冷蔵庫 | 大和冷機工業株式会社 | ダイワレイキコウギョウ | 厨房用冷凍・冷蔵庫 | 401YCD-NP-EX |  |  | -
2023-03-20 | 冷凍冷蔵設備 | 冷凍機内蔵形ショーケース | 大和冷機工業株式会社 | ダイワレイキコウギョウ | 店舗用冷凍・冷蔵ショーケース | 303AUJ-EC |  |  | 643.0L
2023-03-20 | 冷凍冷蔵設備 | 冷蔵庫 | 大和冷機工業株式会社 | ダイワレイキコウギョウ | 厨房用冷凍・冷蔵庫 | 403CD-EX |  |  | -
2023-03-20 | 冷凍冷蔵設備 | 冷凍機内蔵形ショーケース | 大和冷機工業株式会社 | ダイワレイキコウギョウ | 店舗用冷凍・冷蔵ショーケース | 303BU-EC |  |  | 445.0L
2023-03-20 | 冷凍冷蔵設備 | 冷蔵庫 | 大和冷機工業株式会社 | ダイワレイキコウギョウ | 厨房用冷凍・冷蔵庫 | 403CD-NP-EX |  |  | -
2023-03-20 | 冷凍冷蔵設備 | 冷凍機内蔵形ショーケース | 大和冷機工業株式会社 | ダイワレイキコウギョウ | 店舗用冷凍・冷蔵ショーケース | 303BUJ-EC |  |  | 643.0L
2023-03-20 | 冷凍冷蔵設備 | 冷蔵庫 | 大和冷機工業株式会社 | ダイワレイキコウギョウ | 厨房用冷凍・冷蔵庫 | 403YCD-EX |  |  | -
2023-03-20 | 冷凍冷蔵設備 | 冷凍機内蔵形ショーケース | 大和冷機工業株式会社 | ダイワレイキコウギョウ | 店舗用冷凍・冷蔵ショーケース | 331AU-15 |  |  | 305.0L
2023-03-20 | 冷凍冷蔵設備 | 冷蔵庫 | 大和冷機工業株式会社 | ダイワレイキコウギョウ | 厨房用冷凍・冷蔵庫 | 403YCD-NP-EX |  |  | -
2023-03-20 | 冷凍冷蔵設備 | 冷凍機内蔵形ショーケース | 大和冷機工業株式会社 | ダイワレイキコウギョウ | 店舗用冷凍・冷蔵ショーケース | 331BU-15 |  |  | 305.0L
2023-03-20 | 冷凍冷蔵設備 | 冷蔵庫 | 大和冷機工業株式会社 | ダイワレイキコウギョウ | コールドテーブル | 4161CD-EC |  |  | -
2023-03-20 | 冷凍冷蔵設備 | 冷凍機内蔵形ショーケース | 大和冷機工業株式会社 | ダイワレイキコウギョウ | 店舗用冷凍・冷蔵ショーケース | 331SAU-12 |  |  | 199.0L
2023-03-20 | 冷凍冷蔵設備 | 冷蔵庫 | 大和冷機工業株式会社 | ダイワレイキコウギョウ | コールドテーブル | 4171CD-EC |  |  | -
2023-03-20 | 冷凍冷蔵設備 | 冷凍機内蔵形ショーケース | 大和冷機工業株式会社 | ダイワレイキコウギョウ | 店舗用冷凍・冷蔵ショーケース | 331U-15 |  |  | 305.0L
2023-03-20 | 冷凍冷蔵設備 | 冷蔵庫 | 大和冷機工業株式会社 | ダイワレイキコウギョウ | コールドテーブル | 4261CD-NP-EC |  |  | -
2023-03-20 | 冷凍冷蔵設備 | 冷凍機内蔵形ショーケース | 大和冷機工業株式会社 | ダイワレイキコウギョウ | 店舗用冷凍・冷蔵ショーケース | 3341DP-S |  |  | 148.0L
2023-03-20 | 冷凍冷蔵設備 | 冷蔵庫 | 大和冷機工業株式会社 | ダイワレイキコウギョウ | 厨房用冷凍・冷蔵庫 | 501CD-EX |  |  | -
2023-03-20 | 冷凍冷蔵設備 | 冷凍機内蔵形ショーケース | 大和冷機工業株式会社 | ダイワレイキコウギョウ | 店舗用冷凍・冷蔵ショーケース | 401AU-EC |  |  | 619.0L
2023-03-20 | 冷凍冷蔵設備 | 冷蔵庫 | 大和冷機工業株式会社 | ダイワレイキコウギョウ | 厨房用冷凍・冷蔵庫 | 501CD-NP-EX |  |  | -
2023-03-20 | 冷凍冷蔵設備 | 冷凍機内蔵形ショーケース | 大和冷機工業株式会社 | ダイワレイキコウギョウ | 店舗用冷凍・冷蔵ショーケース | 401AUJ-EC |  |  | 891.0L
2023-03-20 | 冷凍冷蔵設備 | 冷蔵庫 | 大和冷機工業株式会社 | ダイワレイキコウギョウ | 厨房用冷凍・冷蔵庫 | 503CD-EX |  |  | -
2023-03-20 | 冷凍冷蔵設備 | 冷凍機内蔵形ショーケース | 大和冷機工業株式会社 | ダイワレイキコウギョウ | 店舗用冷凍・冷蔵ショーケース | 401BU-EC |  |  | 619.0L
2023-03-20 | 冷凍冷蔵設備 | 冷蔵庫 | 大和冷機工業株式会社 | ダイワレイキコウギョウ | 厨房用冷凍・冷蔵庫 | 503CD-NP-EX |  |  | -
2023-03-20 | 冷凍冷蔵設備 | 冷凍機内蔵形ショーケース | 大和冷機工業株式会社 | ダイワレイキコウギョウ | 店舗用冷凍・冷蔵ショーケース | 401BUJ-EC |  |  | 891.0L
2023-03-20 | 冷凍冷蔵設備 | 冷蔵庫 | 大和冷機工業株式会社 | ダイワレイキコウギョウ | 厨房用冷凍・冷蔵庫 | 503YCD-EX |  |  | -
2023-03-20 | 冷凍冷蔵設備 | 冷凍機内蔵形ショーケース | 大和冷機工業株式会社 | ダイワレイキコウギョウ | 店舗用冷凍・冷蔵ショーケース | 403AU-EC |  |  | 619.0L
2023-03-20 | 冷凍冷蔵設備 | 冷蔵庫 | 大和冷機工業株式会社 | ダイワレイキコウギョウ | コールドテーブル | 5161CD-EC |  |  | -
2023-03-20 | 冷凍冷蔵設備 | 冷凍機内蔵形ショーケース | 大和冷機工業株式会社 | ダイワレイキコウギョウ | 店舗用冷凍・冷蔵ショーケース | 403AUJ-EC |  |  | 891.0L
2023-03-20 | 冷凍冷蔵設備 | 冷蔵庫 | 大和冷機工業株式会社 | ダイワレイキコウギョウ | コールドテーブル | 5171CD-EC |  |  | -
2023-03-20 | 冷凍冷蔵設備 | 冷凍機内蔵形ショーケース | 大和冷機工業株式会社 | ダイワレイキコウギョウ | 店舗用冷凍・冷蔵ショーケース | 403BU-EC |  |  | 619.0L
2023-03-20 | 冷凍冷蔵設備 | 冷蔵庫 | 大和冷機工業株式会社 | ダイワレイキコウギョウ | コールドテーブル | 5261CD-NP-EC |  |  | -
2023-03-20 | 冷凍冷蔵設備 | 冷凍機内蔵形ショーケース | 大和冷機工業株式会社 | ダイワレイキコウギョウ | 店舗用冷凍・冷蔵ショーケース | 403BUJ-EC |  |  | 891.0L
2023-03-20 | 冷凍冷蔵設備 | 冷蔵庫 | 大和冷機工業株式会社 | ダイワレイキコウギョウ | 厨房用冷凍・冷蔵庫 | 601CD-EX |  |  | -
2023-03-20 | 冷凍冷蔵設備 | 冷凍機内蔵形ショーケース | 大和冷機工業株式会社 | ダイワレイキコウギョウ | 店舗用冷凍・冷蔵ショーケース | 403OP-DB-EC |  |  | 521.0L
2023-03-20 | 冷凍冷蔵設備 | 冷蔵庫 | 大和冷機工業株式会社 | ダイワレイキコウギョウ | 厨房用冷凍・冷蔵庫 | 603CD-EX |  |  | -
2023-03-20 | 冷凍冷蔵設備 | 冷凍機内蔵形ショーケース | 大和冷機工業株式会社 | ダイワレイキコウギョウ | 店舗用冷凍・冷蔵ショーケース | 411AGTC-EC |  |  | 847.0L
2023-03-20 | 冷凍冷蔵設備 | 冷蔵庫 | 大和冷機工業株式会社 | ダイワレイキコウギョウ | 厨房用冷凍・冷蔵庫 | 603CD-NP-EX |  |  | -
2023-03-20 | 冷凍冷蔵設備 | 冷凍機内蔵形ショーケース | 大和冷機工業株式会社 | ダイワレイキコウギョウ | 店舗用冷凍・冷蔵ショーケース | 411BGTC-EC |  |  | 847.0L
2023-03-20 | 冷凍冷蔵設備 | 冷蔵庫 | 大和冷機工業株式会社 | ダイワレイキコウギョウ | 厨房用冷凍・冷蔵庫 | 603YCD-EX |  |  | -
2023-03-20 | 冷凍冷蔵設備 | 冷凍機内蔵形ショーケース | 大和冷機工業株式会社 | ダイワレイキコウギョウ | 店舗用冷凍・冷蔵ショーケース | 413AFGT-EC |  |  | 826.0L
2023-03-20 | 冷凍冷蔵設備 | 冷蔵庫 | 大和冷機工業株式会社 | ダイワレイキコウギョウ | コールドテーブル | 6161CD-EC |  |  | -
2023-03-20 | 冷凍冷蔵設備 | 冷凍機内蔵形ショーケース | 大和冷機工業株式会社 | ダイワレイキコウギョウ | 店舗用冷凍・冷蔵ショーケース | 413AGTC-EC |  |  | 847.0L
2023-03-20 | 冷凍冷蔵設備 | 冷蔵庫 | 大和冷機工業株式会社 | ダイワレイキコウギョウ | コールドテーブル | 6171CD-EC |  |  | -
2023-03-20 | 冷凍冷蔵設備 | 冷凍機内蔵形ショーケース | 大和冷機工業株式会社 | ダイワレイキコウギョウ | 店舗用冷凍・冷蔵ショーケース | 413BFGT-EC |  |  | 826.0L
2023-03-20 | 冷凍冷蔵設備 | 冷蔵庫 | 大和冷機工業株式会社 | ダイワレイキコウギョウ | コールドテーブル | 6261CD-NP-EC |  |  | -
2023-03-20 | 冷凍冷蔵設備 | 冷凍機内蔵形ショーケース | 大和冷機工業株式会社 | ダイワレイキコウギョウ | 店舗用冷凍・冷蔵ショーケース | 413BGTC-EC |  |  | 847.0L
2023-03-20 | 冷凍冷蔵設備 | 冷蔵庫 | 大和冷機工業株式会社 | ダイワレイキコウギョウ | コールドテーブル | 7161CD-EC |  |  | -
2023-03-20 | 冷凍冷蔵設備 | 冷凍機内蔵形ショーケース | 大和冷機工業株式会社 | ダイワレイキコウギョウ | 店舗用冷凍・冷蔵ショーケース | 4341DP-S |  |  | 224.0L
2023-03-20 | 冷凍冷蔵設備 | 冷蔵庫 | 大和冷機工業株式会社 | ダイワレイキコウギョウ | コールドテーブル | 7171CD-EC |  |  | -
2023-03-20 | 冷凍冷蔵設備 | 冷凍機内蔵形ショーケース | 大和冷機工業株式会社 | ダイワレイキコウギョウ | 店舗用冷凍・冷蔵ショーケース | 4361DP-S |  |  | 314.0L
2023-03-20 | 冷凍冷蔵設備 | 冷蔵庫 | 大和冷機工業株式会社 | ダイワレイキコウギョウ | コールドテーブル | 7261CD-NP-EC |  |  | -
2023-03-20 | 冷凍冷蔵設備 | 冷凍機内蔵形ショーケース | 大和冷機工業株式会社 | ダイワレイキコウギョウ | 店舗用冷凍・冷蔵ショーケース | 603OP-DB-EC |  |  | 782.0L
2023-03-20 | 冷凍冷蔵設備 | 冷凍冷蔵庫 | 大和冷機工業株式会社 | ダイワレイキコウギョウ | 厨房用冷凍・冷蔵庫 | 221LS1-EC |  |  | -
2023-03-20 | 冷凍冷蔵設備 | 冷凍機内蔵形ショーケース | 大和冷機工業株式会社 | ダイワレイキコウギョウ | 店舗用冷凍・冷蔵ショーケース | 613AGTC-EC |  |  | 1306.0L
2023-03-20 | 冷凍冷蔵設備 | 冷凍冷蔵庫 | 大和冷機工業株式会社 | ダイワレイキコウギョウ | 厨房用冷凍・冷蔵庫 | 221YS1-EC |  |  | -
2023-03-20 | 冷凍冷蔵設備 | 冷凍機内蔵形ショーケース | 大和冷機工業株式会社 | ダイワレイキコウギョウ | 店舗用冷凍・冷蔵ショーケース | 613AUJ-EC |  |  | 1228.0L
2023-03-20 | 冷凍冷蔵設備 | 冷凍冷蔵庫 | 大和冷機工業株式会社 | ダイワレイキコウギョウ | 厨房用冷凍・冷蔵庫 | 223LS1-EC |  |  | -
2023-03-20 | 冷凍冷蔵設備 | 冷凍機内蔵形ショーケース | 大和冷機工業株式会社 | ダイワレイキコウギョウ | 店舗用冷凍・冷蔵ショーケース | 613BGTC-EC |  |  | 1306.0L
2023-03-20 | 冷凍冷蔵設備 | 冷凍冷蔵庫 | 大和冷機工業株式会社 | ダイワレイキコウギョウ | 厨房用冷凍・冷蔵庫 | 301S1-EX |  |  | -
2023-03-20 | 冷凍冷蔵設備 | 冷凍機内蔵形ショーケース | 大和冷機工業株式会社 | ダイワレイキコウギョウ | 店舗用冷凍・冷蔵ショーケース | 613BUJ-EC |  |  | 1228.0L
2023-03-20 | 冷凍冷蔵設備 | 冷凍冷蔵庫 | 大和冷機工業株式会社 | ダイワレイキコウギョウ | 厨房用冷凍・冷蔵庫 | 301S2-EX |  |  | -
2023-03-20 | 冷凍冷蔵設備 | 冷凍機内蔵形ショーケース | 大和冷機工業株式会社 | ダイワレイキコウギョウ | 店舗用冷凍・冷蔵ショーケース | ROP-301FCB-EC |  |  | 109.0L
2023-03-20 | 冷凍冷蔵設備 | 冷凍冷蔵庫 | 大和冷機工業株式会社 | ダイワレイキコウギョウ | 厨房用冷凍・冷蔵庫 | 301YS1-EX |  |  | -
2023-03-20 | 冷凍冷蔵設備 | 冷凍機内蔵形ショーケース | 大和冷機工業株式会社 | ダイワレイキコウギョウ | 店舗用冷凍・冷蔵ショーケース | ROP-401FCB-EC |  |  | 152.0L
2023-03-20 | 冷凍冷蔵設備 | 冷凍冷蔵庫 | 大和冷機工業株式会社 | ダイワレイキコウギョウ | 厨房用冷凍・冷蔵庫 | 301YS2-EX |  |  | -
2023-03-20 | 冷凍冷蔵設備 | 冷凍機内蔵形ショーケース | 大和冷機工業株式会社 | ダイワレイキコウギョウ | 店舗用冷凍・冷蔵ショーケース | ROP-603FCB-EC |  |  | 298.0L
2023-03-20 | 冷凍冷蔵設備 | 冷凍冷蔵庫 | 大和冷機工業株式会社 | ダイワレイキコウギョウ | 厨房用冷凍・冷蔵庫 | 303S1-EX |  |  | -
2023-03-20 | 冷凍冷蔵設備 | 冷凍冷蔵庫 | 大和冷機工業株式会社 | ダイワレイキコウギョウ | 厨房用冷凍・冷蔵庫 | 303S2-EX |  |  | -
2023-03-20 | 冷凍冷蔵設備 | 冷凍冷蔵庫 | 大和冷機工業株式会社 | ダイワレイキコウギョウ | 厨房用冷凍・冷蔵庫 | 303YS1-EX |  |  | -
2023-03-20 | 冷凍冷蔵設備 | 冷凍冷蔵庫 | 大和冷機工業株式会社 | ダイワレイキコウギョウ | 厨房用冷凍・冷蔵庫 | 303YS2-EX |  |  | -
2023-03-20 | 冷凍冷蔵設備 | 冷凍冷蔵庫 | 大和冷機工業株式会社 | ダイワレイキコウギョウ | 厨房用冷凍・冷蔵庫 | 331YS1-PL-EC |  |  | -
2023-03-20 | 冷凍冷蔵設備 | 冷凍冷蔵庫 | 大和冷機工業株式会社 | ダイワレイキコウギョウ | 厨房用冷凍・冷蔵庫 | 333S1-PL-EC |  |  | -
2023-03-20 | 冷凍冷蔵設備 | 冷凍冷蔵庫 | 大和冷機工業株式会社 | ダイワレイキコウギョウ | 厨房用冷凍・冷蔵庫 | 401S1-EX |  |  | -
2023-03-20 | 冷凍冷蔵設備 | 冷凍冷蔵庫 | 大和冷機工業株式会社 | ダイワレイキコウギョウ | 厨房用冷凍・冷蔵庫 | 401S2-EX |  |  | -
2023-03-20 | 冷凍冷蔵設備 | 冷凍冷蔵庫 | 大和冷機工業株式会社 | ダイワレイキコウギョウ | 厨房用冷凍・冷蔵庫 | 401YS1-EX |  |  | -
2023-03-20 | 冷凍冷蔵設備 | 冷凍冷蔵庫 | 大和冷機工業株式会社 | ダイワレイキコウギョウ | 厨房用冷凍・冷蔵庫 | 401YS2-EX |  |  | -
2023-03-20 | 冷凍冷蔵設備 | 冷凍冷蔵庫 | 大和冷機工業株式会社 | ダイワレイキコウギョウ | 厨房用冷凍・冷蔵庫 | 403S1-EX |  |  | -
2023-03-20 | 冷凍冷蔵設備 | 冷凍冷蔵庫 | 大和冷機工業株式会社 | ダイワレイキコウギョウ | 厨房用冷凍・冷蔵庫 | 403S2-EX |  |  | -
2023-03-20 | 冷凍冷蔵設備 | 冷凍冷蔵庫 | 大和冷機工業株式会社 | ダイワレイキコウギョウ | 厨房用冷凍・冷蔵庫 | 403YS1-EX |  |  | -
2023-03-20 | 冷凍冷蔵設備 | 冷凍冷蔵庫 | 大和冷機工業株式会社 | ダイワレイキコウギョウ | 厨房用冷凍・冷蔵庫 | 403YS2-EX |  |  | -
2023-03-20 | 冷凍冷蔵設備 | 冷凍冷蔵庫 | 大和冷機工業株式会社 | ダイワレイキコウギョウ | コールドテーブル | 4061S-R-EC |  |  | -
2023-03-20 | 冷凍冷蔵設備 | 冷凍冷蔵庫 | 大和冷機工業株式会社 | ダイワレイキコウギョウ | コールドテーブル | 4071S-EC |  |  | -
2023-03-20 | 冷凍冷蔵設備 | 冷凍冷蔵庫 | 大和冷機工業株式会社 | ダイワレイキコウギョウ | コールドテーブル | 4161S-EC |  |  | -
2023-03-20 | 冷凍冷蔵設備 | 冷凍冷蔵庫 | 大和冷機工業株式会社 | ダイワレイキコウギョウ | 厨房用冷凍・冷蔵庫 | 421S1-PL-EC |  |  | -
2023-03-20 | 冷凍冷蔵設備 | 冷凍冷蔵庫 | 大和冷機工業株式会社 | ダイワレイキコウギョウ | 厨房用冷凍・冷蔵庫 | 421YS1-PL-EC |  |  | -
2023-03-20 | 冷凍冷蔵設備 | 冷凍冷蔵庫 | 大和冷機工業株式会社 | ダイワレイキコウギョウ | 厨房用冷凍・冷蔵庫 | 423S1-PL-EC |  |  | -
2023-03-20 | 冷凍冷蔵設備 | 冷凍冷蔵庫 | 大和冷機工業株式会社 | ダイワレイキコウギョウ | 厨房用冷凍・冷蔵庫 | 423YS1-PL-EC |  |  | -
2023-03-20 | 冷凍冷蔵設備 | 冷凍冷蔵庫 | 大和冷機工業株式会社 | ダイワレイキコウギョウ | 厨房用冷凍・冷蔵庫 | 501S1-4-EX |  |  | -
2023-03-20 | 冷凍冷蔵設備 | 冷凍冷蔵庫 | 大和冷機工業株式会社 | ダイワレイキコウギョウ | 厨房用冷凍・冷蔵庫 | 501S2-4-EX |  |  | -
2023-03-20 | 冷凍冷蔵設備 | 冷凍冷蔵庫 | 大和冷機工業株式会社 | ダイワレイキコウギョウ | 厨房用冷凍・冷蔵庫 | 501S2-EX |  |  | -
2023-03-20 | 冷凍冷蔵設備 | 冷凍冷蔵庫 | 大和冷機工業株式会社 | ダイワレイキコウギョウ | 厨房用冷凍・冷蔵庫 | 503S1-4-EX |  |  | -
2023-03-20 | 冷凍冷蔵設備 | 冷凍冷蔵庫 | 大和冷機工業株式会社 | ダイワレイキコウギョウ | 厨房用冷凍・冷蔵庫 | 503S2-4-EX |  |  | -
2023-03-20 | 冷凍冷蔵設備 | 冷凍冷蔵庫 | 大和冷機工業株式会社 | ダイワレイキコウギョウ | 厨房用冷凍・冷蔵庫 | 503S2-EX |  |  | -
2023-03-20 | 冷凍冷蔵設備 | 冷凍冷蔵庫 | 大和冷機工業株式会社 | ダイワレイキコウギョウ | 厨房用冷凍・冷蔵庫 | 503YS2-4-EX |  |  | -
2023-03-20 | 冷凍冷蔵設備 | 冷凍冷蔵庫 | 大和冷機工業株式会社 | ダイワレイキコウギョウ | 厨房用冷凍・冷蔵庫 | 503YS2-EX |  |  | -
2023-03-20 | 冷凍冷蔵設備 | 冷凍冷蔵庫 | 大和冷機工業株式会社 | ダイワレイキコウギョウ | コールドテーブル | 5061S-R-EC |  |  | -
2023-03-20 | 冷凍冷蔵設備 | 冷凍冷蔵庫 | 大和冷機工業株式会社 | ダイワレイキコウギョウ | コールドテーブル | 5071S-EC |  |  | -
2023-03-20 | 冷凍冷蔵設備 | 冷凍冷蔵庫 | 大和冷機工業株式会社 | ダイワレイキコウギョウ | コールドテーブル | 5161S-EC |  |  | -
2023-03-20 | 冷凍冷蔵設備 | 冷凍冷蔵庫 | 大和冷機工業株式会社 | ダイワレイキコウギョウ | 厨房用冷凍・冷蔵庫 | 533S2-PL-EC |  |  | -
2023-03-20 | 冷凍冷蔵設備 | 冷凍冷蔵庫 | 大和冷機工業株式会社 | ダイワレイキコウギョウ | 厨房用冷凍・冷蔵庫 | 601S2-EX |  |  | -
2023-03-20 | 冷凍冷蔵設備 | 冷凍冷蔵庫 | 大和冷機工業株式会社 | ダイワレイキコウギョウ | 厨房用冷凍・冷蔵庫 | 603S2-EX |  |  | -
2023-03-20 | 冷凍冷蔵設備 | 冷凍冷蔵庫 | 大和冷機工業株式会社 | ダイワレイキコウギョウ | 厨房用冷凍・冷蔵庫 | 603YS2-EX |  |  | -
2023-03-20 | 冷凍冷蔵設備 | 冷凍冷蔵庫 | 大和冷機工業株式会社 | ダイワレイキコウギョウ | コールドテーブル | 6071S-EC |  |  | -
2023-03-20 | 冷凍冷蔵設備 | 冷凍冷蔵庫 | 大和冷機工業株式会社 | ダイワレイキコウギョウ | コールドテーブル | 6161S-EC |  |  | -
2023-03-20 | 冷凍冷蔵設備 | 冷凍冷蔵庫 | 大和冷機工業株式会社 | ダイワレイキコウギョウ | 厨房用冷凍・冷蔵庫 | 633S2-PL-EC |  |  | -
2023-03-20 | 冷凍冷蔵設備 | 冷凍冷蔵庫 | 大和冷機工業株式会社 | ダイワレイキコウギョウ | コールドテーブル | 7161S-EC |  |  | -
2023-03-20 | 冷凍冷蔵設備 | 冷凍庫 | 大和冷機工業株式会社 | ダイワレイキコウギョウ | 厨房用冷凍・冷蔵庫 | 201LSS-EX |  |  | -
2023-03-20 | 冷凍冷蔵設備 | 冷凍庫 | 大和冷機工業株式会社 | ダイワレイキコウギョウ | 厨房用冷凍・冷蔵庫 | 201NYSS-D-EX |  |  | -
2023-03-20 | 冷凍冷蔵設備 | 冷凍庫 | 大和冷機工業株式会社 | ダイワレイキコウギョウ | 厨房用冷凍・冷蔵庫 | 201NYSS-EX |  |  | -
2023-03-20 | 冷凍冷蔵設備 | 冷凍庫 | 大和冷機工業株式会社 | ダイワレイキコウギョウ | 厨房用冷凍・冷蔵庫 | 201SS-D-EX |  |  | -
2023-03-20 | 冷凍冷蔵設備 | 冷凍庫 | 大和冷機工業株式会社 | ダイワレイキコウギョウ | 厨房用冷凍・冷蔵庫 | 201SS-EX |  |  | -
2023-03-20 | 冷凍冷蔵設備 | 冷凍庫 | 大和冷機工業株式会社 | ダイワレイキコウギョウ | 厨房用冷凍・冷蔵庫 | 201YSS-EX |  |  | -
2023-03-20 | 冷凍冷蔵設備 | 冷凍庫 | 大和冷機工業株式会社 | ダイワレイキコウギョウ | 厨房用冷凍・冷蔵庫 | 203LSS-EX |  |  | -
2023-03-20 | 冷凍冷蔵設備 | 冷凍庫 | 大和冷機工業株式会社 | ダイワレイキコウギョウ | 厨房用冷凍・冷蔵庫 | 203NYSS-EX |  |  | -
2023-03-20 | 冷凍冷蔵設備 | 冷凍庫 | 大和冷機工業株式会社 | ダイワレイキコウギョウ | 厨房用冷凍・冷蔵庫 | 203SS-EX |  |  | -
2023-03-20 | 冷凍冷蔵設備 | 冷凍庫 | 大和冷機工業株式会社 | ダイワレイキコウギョウ | 厨房用冷凍・冷蔵庫 | 203YSS-EX |  |  | -
2023-03-20 | 冷凍冷蔵設備 | 冷凍庫 | 大和冷機工業株式会社 | ダイワレイキコウギョウ | 厨房用冷凍・冷蔵庫 | 301SS-EX |  |  | -
2023-03-20 | 冷凍冷蔵設備 | 冷凍庫 | 大和冷機工業株式会社 | ダイワレイキコウギョウ | 厨房用冷凍・冷蔵庫 | 301SS-NP-EX |  |  | -
2023-03-20 | 冷凍冷蔵設備 | 冷凍庫 | 大和冷機工業株式会社 | ダイワレイキコウギョウ | 厨房用冷凍・冷蔵庫 | 301YSS-EX |  |  | -
2023-03-20 | 冷凍冷蔵設備 | 冷凍庫 | 大和冷機工業株式会社 | ダイワレイキコウギョウ | 厨房用冷凍・冷蔵庫 | 301YSS-NP-EX |  |  | -
2023-03-20 | 冷凍冷蔵設備 | 冷凍庫 | 大和冷機工業株式会社 | ダイワレイキコウギョウ | 厨房用冷凍・冷蔵庫 | 303SS-EX |  |  | -
2023-03-20 | 冷凍冷蔵設備 | 冷凍庫 | 大和冷機工業株式会社 | ダイワレイキコウギョウ | 厨房用冷凍・冷蔵庫 | 303SS-NP-EX |  |  | -
2023-03-20 | 冷凍冷蔵設備 | 冷凍庫 | 大和冷機工業株式会社 | ダイワレイキコウギョウ | 厨房用冷凍・冷蔵庫 | 303YSS-EX |  |  | -
2023-03-20 | 冷凍冷蔵設備 | 冷凍庫 | 大和冷機工業株式会社 | ダイワレイキコウギョウ | 厨房用冷凍・冷蔵庫 | 303YSS-NP-EX |  |  | -
2023-03-20 | 冷凍冷蔵設備 | 冷凍庫 | 大和冷機工業株式会社 | ダイワレイキコウギョウ | 厨房用冷凍・冷蔵庫 | 401SS-EX |  |  | -
2023-03-20 | 冷凍冷蔵設備 | 冷凍庫 | 大和冷機工業株式会社 | ダイワレイキコウギョウ | 厨房用冷凍・冷蔵庫 | 401SS-NP-EX |  |  | -
2023-03-20 | 冷凍冷蔵設備 | 冷凍庫 | 大和冷機工業株式会社 | ダイワレイキコウギョウ | 厨房用冷凍・冷蔵庫 | 401YSS-EX |  |  | -
2023-03-20 | 冷凍冷蔵設備 | 冷凍庫 | 大和冷機工業株式会社 | ダイワレイキコウギョウ | 厨房用冷凍・冷蔵庫 | 401YSS-NP-EX |  |  | -
2023-03-20 | 冷凍冷蔵設備 | 冷凍庫 | 大和冷機工業株式会社 | ダイワレイキコウギョウ | 厨房用冷凍・冷蔵庫 | 403SS-EX |  |  | -
2023-03-20 | 冷凍冷蔵設備 | 冷凍庫 | 大和冷機工業株式会社 | ダイワレイキコウギョウ | 厨房用冷凍・冷蔵庫 | 403SS-NP-EX |  |  | -
2023-03-20 | 冷凍冷蔵設備 | 冷凍庫 | 大和冷機工業株式会社 | ダイワレイキコウギョウ | 厨房用冷凍・冷蔵庫 | 403YSS-EX |  |  | -
2023-03-20 | 冷凍冷蔵設備 | 冷凍庫 | 大和冷機工業株式会社 | ダイワレイキコウギョウ | 厨房用冷凍・冷蔵庫 | 403YSS-NP-EX |  |  | -
2023-03-20 | 冷凍冷蔵設備 | 冷凍庫 | 大和冷機工業株式会社 | ダイワレイキコウギョウ | コールドテーブル | 4071SS-EC |  |  | -
2023-03-20 | 冷凍冷蔵設備 | 冷凍庫 | 大和冷機工業株式会社 | ダイワレイキコウギョウ | コールドテーブル | 4071SS-NP-EC |  |  | -
2023-03-20 | 冷凍冷蔵設備 | 冷凍庫 | 大和冷機工業株式会社 | ダイワレイキコウギョウ | コールドテーブル | 4161SS-EC |  |  | -
2023-03-20 | 冷凍冷蔵設備 | 冷凍庫 | 大和冷機工業株式会社 | ダイワレイキコウギョウ | コールドテーブル | 4161SS-NP-EC |  |  | -
2023-03-20 | 冷凍冷蔵設備 | 冷凍庫 | 大和冷機工業株式会社 | ダイワレイキコウギョウ | 厨房用冷凍・冷蔵庫 | 503SS-EX |  |  | -
2023-03-20 | 冷凍冷蔵設備 | 冷凍庫 | 大和冷機工業株式会社 | ダイワレイキコウギョウ | 厨房用冷凍・冷蔵庫 | 503SS-NP-EX |  |  | -
2023-03-20 | 冷凍冷蔵設備 | 冷凍庫 | 大和冷機工業株式会社 | ダイワレイキコウギョウ | 厨房用冷凍・冷蔵庫 | 503YSS-EX |  |  | -
2023-03-20 | 冷凍冷蔵設備 | 冷凍庫 | 大和冷機工業株式会社 | ダイワレイキコウギョウ | コールドテーブル | 5071SS-EC |  |  | -
2023-03-20 | 冷凍冷蔵設備 | 冷凍庫 | 大和冷機工業株式会社 | ダイワレイキコウギョウ | コールドテーブル | 5161SS-EC |  |  | -
2023-03-20 | 冷凍冷蔵設備 | 冷凍庫 | 大和冷機工業株式会社 | ダイワレイキコウギョウ | コールドテーブル | 5161SS-NP-EC |  |  | -
2023-03-20 | 冷凍冷蔵設備 | 冷凍庫 | 大和冷機工業株式会社 | ダイワレイキコウギョウ | 厨房用冷凍・冷蔵庫 | 603SS-EX |  |  | -
2023-03-20 | 冷凍冷蔵設備 | 冷凍庫 | 大和冷機工業株式会社 | ダイワレイキコウギョウ | 厨房用冷凍・冷蔵庫 | 603YSS-EX |  |  | -
2023-03-20 | 冷凍冷蔵設備 | 冷凍庫 | 大和冷機工業株式会社 | ダイワレイキコウギョウ | コールドテーブル | 6161SS-EC |  |  | -
2023-03-20 | 冷凍冷蔵設備 | 冷凍庫 | 大和冷機工業株式会社 | ダイワレイキコウギョウ | コールドテーブル | 6161SS-NP-EC |  |  | -
2023-03-24 | 冷凍冷蔵設備 | 冷凍冷蔵ユニット | 東芝キヤリア株式会社 | トウシバキヤリア | クーリングユニット[庫内温度 0℃] | TA-135UHMK-SV(R448A)[TAM130AU-SV■] | 50 |  | 0.75kW
2023-03-24 | 冷凍冷蔵設備 | 冷凍冷蔵ユニット | 東芝キヤリア株式会社 | トウシバキヤリア | クーリングユニット[庫内温度 0℃] | TA-135UHMK-SV(R448A)[TAM130AU-SV■] | 60 |  | 0.75kW
2023-03-24 | 冷凍冷蔵設備 | 冷凍冷蔵ユニット | 東芝キヤリア株式会社 | トウシバキヤリア | クーリングユニット[庫内温度 0℃] | TA-150UHMK-SV(R448A)[TAM130AU-SV■] | 50 |  | 0.75kW
2023-03-24 | 冷凍冷蔵設備 | 冷凍冷蔵ユニット | 東芝キヤリア株式会社 | トウシバキヤリア | クーリングユニット[庫内温度 0℃] | TA-150UHMK-SV(R448A)[TAM130AU-SV■] | 60 |  | 0.75kW
2023-03-24 | 冷凍冷蔵設備 | 冷凍冷蔵ユニット | 東芝キヤリア株式会社 | トウシバキヤリア | クーリングユニット[庫内温度 0℃] | TA-205UHMK-SV(R448A)[TAM200AU-SV■] | 50 |  | 1.10kW
2023-03-24 | 冷凍冷蔵設備 | 冷凍冷蔵ユニット | 東芝キヤリア株式会社 | トウシバキヤリア | クーリングユニット[庫内温度 0℃] | TA-205UHMK-SV(R448A)[TAM200AU-SV■] | 60 |  | 1.10kW
2023-03-24 | 冷凍冷蔵設備 | 冷凍冷蔵ユニット | 東芝キヤリア株式会社 | トウシバキヤリア | クーリングユニット[庫内温度 5℃] | TA-135UFHK-SV(R448A)[TAM130AU-SV■] | 50 |  | 0.75kW
2023-03-24 | 冷凍冷蔵設備 | 冷凍冷蔵ユニット | 東芝キヤリア株式会社 | トウシバキヤリア | クーリングユニット[庫内温度 5℃] | TA-135UFHK-SV(R448A)[TAM130AU-SV■] | 60 |  | 0.75kW
2023-03-24 | 冷凍冷蔵設備 | 冷凍冷蔵ユニット | 東芝キヤリア株式会社 | トウシバキヤリア | クーリングユニット[庫内温度 5℃] | TA-150UFHK-SV(R448A)[TAM130AU-SV■] | 50 |  | 0.75kW
2023-03-24 | 冷凍冷蔵設備 | 冷凍冷蔵ユニット | 東芝キヤリア株式会社 | トウシバキヤリア | クーリングユニット[庫内温度 5℃] | TA-150UFHK-SV(R448A)[TAM130AU-SV■] | 60 |  | 0.75kW
2023-03-24 | 冷凍冷蔵設備 | 冷凍冷蔵ユニット | 東芝キヤリア株式会社 | トウシバキヤリア | クーリングユニット[庫内温度 5℃] | TA-205UFHK-SV(R448A)[TAM200AU-SV■] | 50 |  | 1.10kW
2023-03-24 | 冷凍冷蔵設備 | 冷凍冷蔵ユニット | 東芝キヤリア株式会社 | トウシバキヤリア | クーリングユニット[庫内温度 5℃] | TA-205UFHK-SV(R448A)[TAM200AU-SV■] | 60 |  | 1.10kW
2023-03-24 | 冷凍冷蔵設備 | 冷凍冷蔵ユニット | 東芝キヤリア株式会社 | トウシバキヤリア | クーリングユニット[庫内温度 5℃] | TA-355UFHK-SV(R448A)[TAM350AU-SV■] | 50 |  | 2.20kW
2023-03-24 | 冷凍冷蔵設備 | 冷凍冷蔵ユニット | 東芝キヤリア株式会社 | トウシバキヤリア | クーリングユニット[庫内温度 5℃] | TA-355UFHK-SV(R448A)[TAM350AU-SV■] | 60 |  | 2.20kW
2023-03-24 | 冷凍冷蔵設備 | 冷凍冷蔵ユニット | 東芝キヤリア株式会社 | トウシバキヤリア | クーリングユニット[庫内温度 0℃] | TA-355HHMK-SV(R448A)[TAM350AU-SV■] | 50 |  | 2.20kW
2023-03-24 | 冷凍冷蔵設備 | 冷凍冷蔵ユニット | 東芝キヤリア株式会社 | トウシバキヤリア | クーリングユニット[庫内温度 0℃] | TA-355HHMK-SV(R448A)[TAM350AU-SV■] | 60 |  | 2.20kW
2023-03-24 | 冷凍冷蔵設備 | 冷凍冷蔵ユニット | 東芝キヤリア株式会社 | トウシバキヤリア | クーリングユニット[庫内温度 5℃] | TA-355HFHK-SV(R448A)[TAM350AU-SV■] | 50 |  | 2.20kW
2023-03-24 | 冷凍冷蔵設備 | 冷凍冷蔵ユニット | 東芝キヤリア株式会社 | トウシバキヤリア | クーリングユニット[庫内温度 5℃] | TA-355HFHK-SV(R448A)[TAM350AU-SV■] | 60 |  | 2.20kW
2023-03-24 | 冷凍冷蔵設備 | 冷凍冷蔵ユニット | 東芝キヤリア株式会社 | トウシバキヤリア | クーリングユニット[庫内温度 -20℃] | TA-150HHL-SV(R448A)[TAM130AU-SV■] | 50 |  | 0.75kW
2023-03-24 | 冷凍冷蔵設備 | 冷凍冷蔵ユニット | 東芝キヤリア株式会社 | トウシバキヤリア | クーリングユニット[庫内温度 -20℃] | TA-150HHL-SV(R448A)[TAM130AU-SV■] | 60 |  | 0.75kW
2023-03-24 | 冷凍冷蔵設備 | 冷凍冷蔵ユニット | 東芝キヤリア株式会社 | トウシバキヤリア | クーリングユニット[庫内温度 -20℃] | TA-204HHL-SV(R448A)[TAM200AU-SV■] | 50 |  | 1.10kW
2023-03-24 | 冷凍冷蔵設備 | 冷凍冷蔵ユニット | 東芝キヤリア株式会社 | トウシバキヤリア | クーリングユニット[庫内温度 -20℃] | TA-204HHL-SV(R448A)[TAM200AU-SV■] | 60 |  | 1.10kW
2023-03-24 | 冷凍冷蔵設備 | 冷凍冷蔵ユニット | 東芝キヤリア株式会社 | トウシバキヤリア | クーリングユニット[庫内温度 -20℃] | TA-354HHL-SV(R448A)[TAM350AU-SV■] | 50 |  | 2.20kW
2023-03-24 | 冷凍冷蔵設備 | 冷凍冷蔵ユニット | 東芝キヤリア株式会社 | トウシバキヤリア | クーリングユニット[庫内温度 -20℃] | TA-354HHL-SV(R448A)[TAM350AU-SV■] | 60 |  | 2.20kW
2023-03-20 | 冷凍冷蔵設備 | コンデンシングユニット | 東芝キヤリア株式会社 | トウシバキヤリア | 屋外設置形DCインバータ冷凍機[蒸発温度 -10℃] | TAH1000AR-SV■[DA1000A4FG-10UC] |  |  | 7.50kW
2023-03-20 | 冷凍冷蔵設備 | コンデンシングユニット | 東芝キヤリア株式会社 | トウシバキヤリア | 屋外設置形DCインバータ冷凍機[蒸発温度 -10℃] | TAH1500AR-SV■[DA1000A4FG-10UC] |  |  | 11.25kW
2023-03-20 | 冷凍冷蔵設備 | コンデンシングユニット | 東芝キヤリア株式会社 | トウシバキヤリア | 屋外設置形DCインバータ冷凍機[蒸発温度 -10℃] | TAH2000AR-SV■[DA1000A4FK-10UC] |  |  | 15.00kW
2023-03-20 | 冷凍冷蔵設備 | コンデンシングユニット | 東芝キヤリア株式会社 | トウシバキヤリア | 屋外設置形DCインバータ冷凍機[蒸発温度 -10℃] | TAH2500AR-SV■[DA1000A4FK-10UC] |  |  | 18.80kW
2023-03-20 | 冷凍冷蔵設備 | コンデンシングユニット | 東芝キヤリア株式会社 | トウシバキヤリア | 屋外設置形DCインバータ冷凍機[蒸発温度 -10℃] | TAH3000AR-SV■[DA1000A4FK-10UC] |  |  | 22.50kW
2023-03-20 | 冷凍冷蔵設備 | コンデンシングユニット | 東芝キヤリア株式会社 | トウシバキヤリア | 屋外設置形DCインバータ冷凍機[蒸発温度 -40℃] | TAM1000AR-SV■[DA1000A4FG-10UC] |  |  | 7.50kW
2023-03-20 | 冷凍冷蔵設備 | コンデンシングユニット | 東芝キヤリア株式会社 | トウシバキヤリア | 屋外設置形DCインバータ冷凍機[蒸発温度 -10℃] | TAM130AU-SV■[NS136A1FJ-10F] |  |  | 0.75kW
2023-03-20 | 冷凍冷蔵設備 | コンデンシングユニット | 東芝キヤリア株式会社 | トウシバキヤリア | 屋外設置形DCインバータ冷凍機[蒸発温度 -40℃] | TAM130AU-SV■[NS136A1FJ-10F] |  |  | 0.75kW
2023-03-20 | 冷凍冷蔵設備 | コンデンシングユニット | 東芝キヤリア株式会社 | トウシバキヤリア | 屋外設置形DCインバータ冷凍機[蒸発温度 -40℃] | TAM1500AR-SV■[DA1000A4FG-10UC] |  |  | 11.25kW
2023-03-20 | 冷凍冷蔵設備 | コンデンシングユニット | 東芝キヤリア株式会社 | トウシバキヤリア | 屋外設置形DCインバータ冷凍機[蒸発温度 -40℃] | TAM2000AR-SV■[DA1000A4FK-10UC] |  |  | 15.00kW
2023-03-20 | 冷凍冷蔵設備 | コンデンシングユニット | 東芝キヤリア株式会社 | トウシバキヤリア | 屋外設置形DCインバータ冷凍機[蒸発温度 -40℃] | TAM200AU-SV■[DS220A2FJ-11L1] |  |  | 1.10kW
2023-03-20 | 冷凍冷蔵設備 | コンデンシングユニット | 東芝キヤリア株式会社 | トウシバキヤリア | 屋外設置形DCインバータ冷凍機[蒸発温度 -40℃] | TAM2500AR-SV■[DA1000A4FK-10UC] |  |  | 18.80kW
2023-03-20 | 冷凍冷蔵設備 | コンデンシングユニット | 東芝キヤリア株式会社 | トウシバキヤリア | 屋外設置形DCインバータ冷凍機[蒸発温度 -40℃] | TAM3000AR-SV■[DA1000A4FK-10UC] |  |  | 22.50kW
2023-03-20 | 冷凍冷蔵設備 | コンデンシングユニット | 東芝キヤリア株式会社 | トウシバキヤリア | 屋外設置形DCインバータ冷凍機[蒸発温度 -40℃] | TAM350AU-SV■[DS422A3FJ-12M] |  |  | 2.20kW
2023-03-20 | 冷凍冷蔵設備 | コンデンシングユニット | 東芝キヤリア株式会社 | トウシバキヤリア | 屋外設置形DCインバータ冷凍機[蒸発温度 -40℃] | TAM501AB-SV[DS550A3FJ-10M] |  |  | 3.75kW
2023-03-20 | 冷凍冷蔵設備 | コンデンシングユニット | 東芝キヤリア株式会社 | トウシバキヤリア | 屋外設置形DCインバータ冷凍機[蒸発温度 -40℃] | TAM600AL-SV■[DS1000A4FJ-10UC] |  |  | 4.50kW
2023-03-20 | 冷凍冷蔵設備 | コンデンシングユニット | 東芝キヤリア株式会社 | トウシバキヤリア | 屋外設置形DCインバータ冷凍機[蒸発温度 -10℃] | TAM600AR-SV[DA790A4FJ-10UC1] |  |  | 4.50kW
2023-03-20 | 冷凍冷蔵設備 | コンデンシングユニット | 東芝キヤリア株式会社 | トウシバキヤリア | 屋外設置形DCインバータ冷凍機[蒸発温度 -40℃] | TAM700AL-SV■[DS1000A4FJ-10UC] |  |  | 5.20kW
2023-03-20 | 冷凍冷蔵設備 | コンデンシングユニット | 東芝キヤリア株式会社 | トウシバキヤリア | 屋外設置形DCインバータ冷凍機[蒸発温度 -10℃] | TAM700AR-SV[DA790A4FJ-10UC1] |  |  | 5.20kW
2023-03-20 | 冷凍冷蔵設備 | コンデンシングユニット | 東芝キヤリア株式会社 | トウシバキヤリア | 屋外設置形DCインバータ冷凍機[蒸発温度 -40℃] | TAM800AL-SV■[DS1000A4FJ-10UC] |  |  | 6.00kW
2023-03-20 | 冷凍冷蔵設備 | コンデンシングユニット | 東芝キヤリア株式会社 | トウシバキヤリア | 屋外設置形DCインバータ冷凍機[蒸発温度 -10℃] | TAM800AR-SV[DA790A4FJ-10UC1] |  |  | 6.00kW
2023-03-20 | 冷凍冷蔵設備 | 冷凍冷蔵ユニット | 東芝キヤリア株式会社 | トウシバキヤリア | クーリングユニット[庫内温度 5℃] | TA-134UFHK-SV[TAM130AU-SV■] | 50 |  | 0.75kW
2023-03-20 | 冷凍冷蔵設備 | 冷凍冷蔵ユニット | 東芝キヤリア株式会社 | トウシバキヤリア | クーリングユニット[庫内温度 5℃] | TA-134UFHK-SV[TAM130AU-SV■] | 60 |  | 0.75kW
2023-03-20 | 冷凍冷蔵設備 | 冷凍冷蔵ユニット | 東芝キヤリア株式会社 | トウシバキヤリア | クーリングユニット[庫内温度 0℃] | TA-134UHMK-SV[TAM130AU-SV■] | 50 |  | 0.75kW
2023-03-20 | 冷凍冷蔵設備 | 冷凍冷蔵ユニット | 東芝キヤリア株式会社 | トウシバキヤリア | クーリングユニット[庫内温度 0℃] | TA-134UHMK-SV[TAM130AU-SV■] | 60 |  | 0.75kW
2023-03-20 | 冷凍冷蔵設備 | 冷凍冷蔵ユニット | 東芝キヤリア株式会社 | トウシバキヤリア | クーリングユニット[庫内温度 -20℃] | TA-203HHL-SV[TAM200AU-SV■] | 60 |  | 1.10kW
2023-03-20 | 冷凍冷蔵設備 | 冷凍冷蔵ユニット | 東芝キヤリア株式会社 | トウシバキヤリア | クーリングユニット[庫内温度 -20℃] | TA-203HHL-SV[TAM200AU-SV■] | 50 |  | 1.10kW
2023-03-20 | 冷凍冷蔵設備 | 冷凍冷蔵ユニット | 東芝キヤリア株式会社 | トウシバキヤリア | クーリングユニット[庫内温度 5℃] | TA-204HFHK-SV[TAM200AU-SV■] | 50 |  | 1.10kW
2023-03-20 | 冷凍冷蔵設備 | 冷凍冷蔵ユニット | 東芝キヤリア株式会社 | トウシバキヤリア | クーリングユニット[庫内温度 5℃] | TA-204HFHK-SV[TAM200AU-SV■] | 60 |  | 1.10kW
2023-03-20 | 冷凍冷蔵設備 | 冷凍冷蔵ユニット | 東芝キヤリア株式会社 | トウシバキヤリア | クーリングユニット[庫内温度 0℃] | TA-204HHMK-SV[TAM200AU-SV■] | 50 |  | 1.10kW
2023-03-20 | 冷凍冷蔵設備 | 冷凍冷蔵ユニット | 東芝キヤリア株式会社 | トウシバキヤリア | クーリングユニット[庫内温度 0℃] | TA-204HHMK-SV[TAM200AU-SV■] | 60 |  | 1.10kW
2023-03-20 | 冷凍冷蔵設備 | 冷凍冷蔵ユニット | 東芝キヤリア株式会社 | トウシバキヤリア | クーリングユニット[庫内温度 5℃] | TA-204UFHK-SV[TAM200AU-SV■] | 50 |  | 1.10kW
2023-03-20 | 冷凍冷蔵設備 | 冷凍冷蔵ユニット | 東芝キヤリア株式会社 | トウシバキヤリア | クーリングユニット[庫内温度 5℃] | TA-204UFHK-SV[TAM200AU-SV■] | 60 |  | 1.10kW
2023-03-20 | 冷凍冷蔵設備 | 冷凍冷蔵ユニット | 東芝キヤリア株式会社 | トウシバキヤリア | クーリングユニット[庫内温度 0℃] | TA-204UHMK-SV[TAM200AU-SV■] | 50 |  | 1.10kW
2023-03-20 | 冷凍冷蔵設備 | 冷凍冷蔵ユニット | 東芝キヤリア株式会社 | トウシバキヤリア | クーリングユニット[庫内温度 0℃] | TA-204UHMK-SV[TAM200AU-SV■] | 60 |  | 1.10kW
2023-03-20 | 冷凍冷蔵設備 | 冷凍冷蔵ユニット | 東芝キヤリア株式会社 | トウシバキヤリア | クーリングユニット[庫内温度 5℃] | TA-254HFHK-SV[TAM200AU-SV■] | 50 |  | 1.10kW
2023-03-20 | 冷凍冷蔵設備 | 冷凍冷蔵ユニット | 東芝キヤリア株式会社 | トウシバキヤリア | クーリングユニット[庫内温度 5℃] | TA-254HFHK-SV[TAM200AU-SV■] | 60 |  | 1.10kW
2023-03-20 | 冷凍冷蔵設備 | 冷凍冷蔵ユニット | 東芝キヤリア株式会社 | トウシバキヤリア | クーリングユニット[庫内温度 0℃] | TA-254HHMK-SV[TAM200AU-SV■] | 50 |  | 1.10kW
2023-03-20 | 冷凍冷蔵設備 | 冷凍冷蔵ユニット | 東芝キヤリア株式会社 | トウシバキヤリア | クーリングユニット[庫内温度 0℃] | TA-254HHMK-SV[TAM200AU-SV■] | 60 |  | 1.10kW
2023-03-20 | 冷凍冷蔵設備 | 冷凍冷蔵ユニット | 東芝キヤリア株式会社 | トウシバキヤリア | クーリングユニット[庫内温度 5℃] | TA-254UFHK-SV[TAM200AU-SV■] | 50 |  | 1.10kW
2023-03-20 | 冷凍冷蔵設備 | 冷凍冷蔵ユニット | 東芝キヤリア株式会社 | トウシバキヤリア | クーリングユニット[庫内温度 5℃] | TA-254UFHK-SV[TAM200AU-SV■] | 60 |  | 1.10kW
2023-03-20 | 冷凍冷蔵設備 | 冷凍冷蔵ユニット | 東芝キヤリア株式会社 | トウシバキヤリア | クーリングユニット[庫内温度 -20℃] | TA-353HHL-SV[TAM350AU-SV■] | 60 |  | 2.20kW
2023-03-20 | 冷凍冷蔵設備 | 冷凍冷蔵ユニット | 東芝キヤリア株式会社 | トウシバキヤリア | クーリングユニット[庫内温度 -20℃] | TA-353HHL-SV[TAM350AU-SV■] | 50 |  | 2.20kW
2023-03-20 | 冷凍冷蔵設備 | 冷凍冷蔵ユニット | 東芝キヤリア株式会社 | トウシバキヤリア | クーリングユニット[庫内温度 5℃] | TA-354HFHK-SV[TAM350AU-SV■] | 50 |  | 2.20kW
2023-03-20 | 冷凍冷蔵設備 | 冷凍冷蔵ユニット | 東芝キヤリア株式会社 | トウシバキヤリア | クーリングユニット[庫内温度 5℃] | TA-354HFHK-SV[TAM350AU-SV■] | 60 |  | 2.20kW
2023-03-20 | 冷凍冷蔵設備 | 冷凍冷蔵ユニット | 東芝キヤリア株式会社 | トウシバキヤリア | クーリングユニット[庫内温度 0℃] | TA-354HHMK-SV[TAM350AU-SV■] | 50 |  | 2.20kW
2023-03-20 | 冷凍冷蔵設備 | 冷凍冷蔵ユニット | 東芝キヤリア株式会社 | トウシバキヤリア | クーリングユニット[庫内温度 0℃] | TA-354HHMK-SV[TAM350AU-SV■] | 60 |  | 2.20kW
2023-03-20 | 冷凍冷蔵設備 | 冷凍冷蔵ユニット | 東芝キヤリア株式会社 | トウシバキヤリア | クーリングユニット[庫内温度 5℃] | TA-354UFHK-SV[TAM350AU-SV■] | 50 |  | 2.20kW
2023-03-20 | 冷凍冷蔵設備 | 冷凍冷蔵ユニット | 東芝キヤリア株式会社 | トウシバキヤリア | クーリングユニット[庫内温度 5℃] | TA-354UFHK-SV[TAM350AU-SV■] | 60 |  | 2.20kW
2023-03-20 | 冷凍冷蔵設備 | 冷凍冷蔵ユニット | 東芝キヤリア株式会社 | トウシバキヤリア | クーリングユニット[庫内温度 5℃] | TA-500HFHK-SV[TAM501AB-SV] | 50 |  | 3.75kW
2023-03-20 | 冷凍冷蔵設備 | 冷凍冷蔵ユニット | 東芝キヤリア株式会社 | トウシバキヤリア | クーリングユニット[庫内温度 5℃] | TA-500HFHK-SV[TAM501AB-SV] | 60 |  | 3.75kW
2023-03-20 | 冷凍冷蔵設備 | 冷凍冷蔵ユニット | 東芝キヤリア株式会社 | トウシバキヤリア | クーリングユニット[庫内温度 0℃] | TA-500HHMK-SV[TAM501AB-SV] | 50 |  | 3.75kW
2023-03-20 | 冷凍冷蔵設備 | 冷凍冷蔵ユニット | 東芝キヤリア株式会社 | トウシバキヤリア | クーリングユニット[庫内温度 0℃] | TA-500HHMK-SV[TAM501AB-SV] | 60 |  | 3.75kW
2023-03-20 | 冷凍冷蔵設備 | 冷凍機内蔵形ショーケース | 中野冷機株式会社 | ナカノレイキ | 冷蔵平形ショーケース | BIA3-103F |  |  | 64.0L
2023-03-20 | 冷凍冷蔵設備 | 冷凍機内蔵形ショーケース | 中野冷機株式会社 | ナカノレイキ | 冷蔵平形ショーケース | BIFM4-105F |  |  | 246.0L
2023-03-20 | 冷凍冷蔵設備 | 冷凍機内蔵形ショーケース | 中野冷機株式会社 | ナカノレイキ | 冷蔵平形ショーケース | BIFM4-106F |  |  | 300.0L
2023-03-20 | 冷凍冷蔵設備 | 冷凍機内蔵形ショーケース | 中野冷機株式会社 | ナカノレイキ | 冷蔵平形ショーケース | BIFM4-106FV |  |  | 300.0L
2023-03-20 | 冷凍冷蔵設備 | 冷凍機内蔵形ショーケース | 中野冷機株式会社 | ナカノレイキ | 冷蔵平形ショーケース | BIFM4-108FV |  |  | 424.0L
2023-03-20 | 冷凍冷蔵設備 | 冷凍機内蔵形ショーケース | 中野冷機株式会社 | ナカノレイキ | 冷蔵平形ショーケース | BIFMG4-105F |  |  | 246.0L
2023-03-20 | 冷凍冷蔵設備 | 冷凍機内蔵形ショーケース | 中野冷機株式会社 | ナカノレイキ | 冷蔵平形ショーケース | BIFMG4-106FV |  |  | 300.0L
2023-03-20 | 冷凍冷蔵設備 | 冷凍機内蔵形ショーケース | 中野冷機株式会社 | ナカノレイキ | 冷蔵平形ショーケース | BIFMG4-108FV |  |  | 424.0L
2023-03-20 | 冷凍冷蔵設備 | 冷凍機内蔵形ショーケース | 中野冷機株式会社 | ナカノレイキ | 冷蔵平形ショーケース | BIFS4-105F |  |  | 192.0L
2023-03-20 | 冷凍冷蔵設備 | 冷凍機内蔵形ショーケース | 中野冷機株式会社 | ナカノレイキ | 冷蔵平形ショーケース | BIFS4-106F |  |  | 233.0L
2023-03-20 | 冷凍冷蔵設備 | 冷凍機内蔵形ショーケース | 中野冷機株式会社 | ナカノレイキ | 冷蔵平形ショーケース | BIFS4-106FV |  |  | 233.0L
2023-03-20 | 冷凍冷蔵設備 | 冷凍機内蔵形ショーケース | 中野冷機株式会社 | ナカノレイキ | 冷蔵平形ショーケース | BIFS4-108FV |  |  | 329.0L
2023-03-20 | 冷凍冷蔵設備 | 冷凍機内蔵形ショーケース | 中野冷機株式会社 | ナカノレイキ | 冷蔵平形ショーケース | BIFSG4-105F |  |  | 192.0L
2023-03-20 | 冷凍冷蔵設備 | 冷凍機内蔵形ショーケース | 中野冷機株式会社 | ナカノレイキ | 冷蔵平形ショーケース | BIFSG4-106FV |  |  | 233.0L
2023-03-20 | 冷凍冷蔵設備 | 冷凍機内蔵形ショーケース | 中野冷機株式会社 | ナカノレイキ | 冷蔵平形ショーケース | BIFSG4-108FV |  |  | 329.0L
2023-03-20 | 冷凍冷蔵設備 | 冷凍機内蔵形ショーケース | 中野冷機株式会社 | ナカノレイキ | 冷蔵平形ショーケース | BIMM4-105F |  |  | 246.0L
2023-03-20 | 冷凍冷蔵設備 | 冷凍機内蔵形ショーケース | 中野冷機株式会社 | ナカノレイキ | 冷蔵平形ショーケース | BIMM4-106F |  |  | 300.0L
2023-03-20 | 冷凍冷蔵設備 | 冷凍機内蔵形ショーケース | 中野冷機株式会社 | ナカノレイキ | 冷蔵平形ショーケース | BIMM4-108F |  |  | 424.0L
2023-03-20 | 冷凍冷蔵設備 | 冷凍機内蔵形ショーケース | 中野冷機株式会社 | ナカノレイキ | 冷蔵平形ショーケース | BIMMG4-105F |  |  | 246.0L
2023-03-20 | 冷凍冷蔵設備 | 冷凍機内蔵形ショーケース | 中野冷機株式会社 | ナカノレイキ | 冷蔵平形ショーケース | BIMMG4-106F |  |  | 300.0L
2023-03-20 | 冷凍冷蔵設備 | 冷凍機内蔵形ショーケース | 中野冷機株式会社 | ナカノレイキ | 冷蔵平形ショーケース | BIMMG4-108F |  |  | 424.0L
2023-03-20 | 冷凍冷蔵設備 | 冷凍機内蔵形ショーケース | 中野冷機株式会社 | ナカノレイキ | 冷蔵平形ショーケース | BIMS4-105F |  |  | 192.0L
2023-03-20 | 冷凍冷蔵設備 | 冷凍機内蔵形ショーケース | 中野冷機株式会社 | ナカノレイキ | 冷蔵平形ショーケース | BIMS4-106F |  |  | 233.0L
2023-03-20 | 冷凍冷蔵設備 | 冷凍機内蔵形ショーケース | 中野冷機株式会社 | ナカノレイキ | 冷蔵平形ショーケース | BIMS4-108F |  |  | 329.0L
2023-03-20 | 冷凍冷蔵設備 | 冷凍機内蔵形ショーケース | 中野冷機株式会社 | ナカノレイキ | 冷蔵平形ショーケース | BIMSG4-105F |  |  | 192.0L
2023-03-20 | 冷凍冷蔵設備 | 冷凍機内蔵形ショーケース | 中野冷機株式会社 | ナカノレイキ | 冷蔵平形ショーケース | BIMSG4-106F |  |  | 233.0L
2023-03-20 | 冷凍冷蔵設備 | 冷凍機内蔵形ショーケース | 中野冷機株式会社 | ナカノレイキ | 冷蔵平形ショーケース | BIMSG4-108F |  |  | 329.0L
2023-08-28 | 冷凍冷蔵設備 | 冷凍機内蔵形ショーケース | パナソニック株式会社 | パナソニック | 多段形ショーケース | SAR-CDZ346CH |  |  | 313.0L
2023-08-28 | 冷凍冷蔵設備 | 冷凍機内蔵形ショーケース | パナソニック株式会社 | パナソニック | 多段形ショーケース | SAR-CDZ2546CH |  |  | 260.0L
2023-08-28 | 冷凍冷蔵設備 | 冷凍機内蔵形ショーケース | パナソニック株式会社 | パナソニック | 多段形ショーケース | SAR-CDZ246CH |  |  | 206.0L
2023-08-28 | 冷凍冷蔵設備 | 冷凍機内蔵形ショーケース | パナソニック株式会社 | パナソニック | 冷凍平形ショーケース | TEM-158FXHV2 |  |  | 299.0L
2023-08-28 | 冷凍冷蔵設備 | 冷凍機内蔵形ショーケース | パナソニック株式会社 | パナソニック | 冷凍平形ショーケース | TEM-168FXHV2 |  |  | 364.0L
2023-08-28 | 冷凍冷蔵設備 | 冷凍機内蔵形ショーケース | パナソニック株式会社 | パナソニック | 冷凍平形ショーケース | TEM-188FXHV2 |  |  | 493.0L
2023-08-28 | 冷凍冷蔵設備 | 冷凍機内蔵形ショーケース | パナソニック株式会社 | パナソニック | 冷凍平形ショーケース | TEM-958FXHV2 |  |  | 231.0L
2023-08-28 | 冷凍冷蔵設備 | 冷凍機内蔵形ショーケース | パナソニック株式会社 | パナソニック | 冷凍平形ショーケース | TEM-968FXHV2 |  |  | 281.0L
2023-08-28 | 冷凍冷蔵設備 | 冷凍機内蔵形ショーケース | パナソニック株式会社 | パナソニック | 冷凍平形ショーケース | TEM-988FXHV2 |  |  | 381.0L
2023-08-28 | 冷凍冷蔵設備 | 冷凍機内蔵形ショーケース | パナソニック株式会社 | パナソニック | 冷凍平形ショーケース | TEM-158BKFXHV2 |  |  | 299.0L
2023-08-28 | 冷凍冷蔵設備 | 冷凍機内蔵形ショーケース | パナソニック株式会社 | パナソニック | 冷凍平形ショーケース | TEM-168BKFXHV2 |  |  | 364.0L
2023-08-28 | 冷凍冷蔵設備 | 冷凍機内蔵形ショーケース | パナソニック株式会社 | パナソニック | 冷凍平形ショーケース | TEM-188BKFXHV2 |  |  | 493.0L
2023-08-28 | 冷凍冷蔵設備 | 冷凍機内蔵形ショーケース | パナソニック株式会社 | パナソニック | 冷凍平形ショーケース | TEM-958BKFXHV2 |  |  | 231.0L
2023-08-28 | 冷凍冷蔵設備 | 冷凍機内蔵形ショーケース | パナソニック株式会社 | パナソニック | 冷凍平形ショーケース | TEM-968BKFXHV2 |  |  | 281.0L
2023-08-28 | 冷凍冷蔵設備 | 冷凍機内蔵形ショーケース | パナソニック株式会社 | パナソニック | 冷凍平形ショーケース | TEM-988BKFXHV2 |  |  | 381.0L
2023-08-28 | 冷凍冷蔵設備 | 冷凍機内蔵形ショーケース | パナソニック株式会社 | パナソニック | 冷凍平形ショーケース | TEM-158SFXHV2 |  |  | 299.0L
2023-08-28 | 冷凍冷蔵設備 | 冷凍機内蔵形ショーケース | パナソニック株式会社 | パナソニック | 冷凍平形ショーケース | TEM-168SFXHV2 |  |  | 364.0L
2023-08-28 | 冷凍冷蔵設備 | 冷凍機内蔵形ショーケース | パナソニック株式会社 | パナソニック | 冷凍平形ショーケース | TEM-188SFXHV2 |  |  | 493.0L
2023-08-28 | 冷凍冷蔵設備 | 冷凍機内蔵形ショーケース | パナソニック株式会社 | パナソニック | 冷凍平形ショーケース | TEM-958SFXHV2 |  |  | 231.0L
2023-08-28 | 冷凍冷蔵設備 | 冷凍機内蔵形ショーケース | パナソニック株式会社 | パナソニック | 冷凍平形ショーケース | TEM-968SFXHV2 |  |  | 281.0L
2023-08-28 | 冷凍冷蔵設備 | 冷凍機内蔵形ショーケース | パナソニック株式会社 | パナソニック | 冷凍平形ショーケース | TEM-988SFXHV2 |  |  | 381.0L
2023-08-28 | 冷凍冷蔵設備 | 冷凍機内蔵形ショーケース | パナソニック株式会社 | パナソニック | 冷凍平形ショーケース | TEM-158FAHV2 |  |  | 299.0L
2023-08-28 | 冷凍冷蔵設備 | 冷凍機内蔵形ショーケース | パナソニック株式会社 | パナソニック | 冷凍平形ショーケース | TEM-168FAHV2 |  |  | 364.0L
2023-08-28 | 冷凍冷蔵設備 | 冷凍機内蔵形ショーケース | パナソニック株式会社 | パナソニック | 冷凍平形ショーケース | TEM-188FAHV2 |  |  | 493.0L
2023-08-28 | 冷凍冷蔵設備 | 冷凍機内蔵形ショーケース | パナソニック株式会社 | パナソニック | 冷凍平形ショーケース | TEM-958FAHV2 |  |  | 231.0L
2023-08-28 | 冷凍冷蔵設備 | 冷凍機内蔵形ショーケース | パナソニック株式会社 | パナソニック | 冷凍平形ショーケース | TEM-968FAHV2 |  |  | 281.0L
2023-08-28 | 冷凍冷蔵設備 | 冷凍機内蔵形ショーケース | パナソニック株式会社 | パナソニック | 冷凍平形ショーケース | TEM-988FAHV2 |  |  | 381.0L
2023-08-28 | 冷凍冷蔵設備 | 冷凍機内蔵形ショーケース | パナソニック株式会社 | パナソニック | 冷凍平形ショーケース | TEM-158BKFAHV2 |  |  | 299.0L
2023-08-28 | 冷凍冷蔵設備 | 冷凍機内蔵形ショーケース | パナソニック株式会社 | パナソニック | 冷凍平形ショーケース | TEM-168BKFAHV2 |  |  | 364.0L
2023-08-28 | 冷凍冷蔵設備 | 冷凍機内蔵形ショーケース | パナソニック株式会社 | パナソニック | 冷凍平形ショーケース | TEM-188BKFAHV2 |  |  | 493.0L
2023-08-28 | 冷凍冷蔵設備 | 冷凍機内蔵形ショーケース | パナソニック株式会社 | パナソニック | 冷凍平形ショーケース | TEM-958BKFAHV2 |  |  | 231.0L
2023-08-28 | 冷凍冷蔵設備 | 冷凍機内蔵形ショーケース | パナソニック株式会社 | パナソニック | 冷凍平形ショーケース | TEM-968BKFAHV2 |  |  | 281.0L
2023-08-28 | 冷凍冷蔵設備 | 冷凍機内蔵形ショーケース | パナソニック株式会社 | パナソニック | 冷凍平形ショーケース | TEM-988BKFAHV2 |  |  | 381.0L
2023-08-28 | 冷凍冷蔵設備 | 冷凍機内蔵形ショーケース | パナソニック株式会社 | パナソニック | 冷凍平形ショーケース | TEM-158SFAHV2 |  |  | 299.0L
2023-08-28 | 冷凍冷蔵設備 | 冷凍機内蔵形ショーケース | パナソニック株式会社 | パナソニック | 冷凍平形ショーケース | TEM-168SFAHV2 |  |  | 364.0L
2023-08-28 | 冷凍冷蔵設備 | 冷凍機内蔵形ショーケース | パナソニック株式会社 | パナソニック | 冷凍平形ショーケース | TEM-188SFAHV2 |  |  | 493.0L
2023-08-28 | 冷凍冷蔵設備 | 冷凍機内蔵形ショーケース | パナソニック株式会社 | パナソニック | 冷凍平形ショーケース | TEM-958SFAHV2 |  |  | 231.0L
2023-08-28 | 冷凍冷蔵設備 | 冷凍機内蔵形ショーケース | パナソニック株式会社 | パナソニック | 冷凍平形ショーケース | TEM-968SFAHV2 |  |  | 281.0L
2023-08-28 | 冷凍冷蔵設備 | 冷凍機内蔵形ショーケース | パナソニック株式会社 | パナソニック | 冷凍平形ショーケース | TEM-988SFAHV2 |  |  | 381.0L
2023-05-02 | 冷凍冷蔵設備 | コンデンシングユニット | パナソニック株式会社 | パナソニック | ノンフロン冷凍機(中低温用)[蒸発温度 -40℃] | OCU-CR3000MVF/R744[OCU-CR3000MVF] |  |  | 21.90kW
2023-05-02 | 冷凍冷蔵設備 | コンデンシングユニット | パナソニック株式会社 | パナソニック | ノンフロン冷凍機(中低温用)[蒸発温度 -30℃] | OCU-CR3000MVF/R744[OCU-CR3000MVF] |  |  | 21.90kW
2023-05-02 | 冷凍冷蔵設備 | コンデンシングユニット | パナソニック株式会社 | パナソニック | ノンフロン冷凍機(中低温用)[蒸発温度 -20℃] | OCU-CR3000MVF/R744[OCU-CR3000MVF] |  |  | 21.90kW
2023-05-02 | 冷凍冷蔵設備 | コンデンシングユニット | パナソニック株式会社 | パナソニック | ノンフロン冷凍機(中低温用)[蒸発温度 -10℃] | OCU-CR3000MVF/R744[OCU-CR3000MVF] |  |  | 21.90kW
2023-05-02 | 冷凍冷蔵設備 | コンデンシングユニット | パナソニック株式会社 | パナソニック | ノンフロン冷凍機(中低温用) JRA耐重塩害仕様 [蒸発温度 -40℃] | OCU-CR3000MVF-SL/R744[OCU-CR3000MVF-SL] |  |  | 21.90kW
2023-05-02 | 冷凍冷蔵設備 | コンデンシングユニット | パナソニック株式会社 | パナソニック | ノンフロン冷凍機(中低温用) JRA耐重塩害仕様 [蒸発温度 -30℃] | OCU-CR3000MVF-SL/R744[OCU-CR3000MVF-SL] |  |  | 21.90kW
2023-05-02 | 冷凍冷蔵設備 | コンデンシングユニット | パナソニック株式会社 | パナソニック | ノンフロン冷凍機(中低温用) JRA耐重塩害仕様 [蒸発温度 -20℃] | OCU-CR3000MVF-SL/R744[OCU-CR3000MVF-SL] |  |  | 21.90kW
2023-05-02 | 冷凍冷蔵設備 | コンデンシングユニット | パナソニック株式会社 | パナソニック | ノンフロン冷凍機(中低温用) JRA耐重塩害仕様 [蒸発温度 -10℃] | OCU-CR3000MVF-SL/R744[OCU-CR3000MVF-SL] |  |  | 21.90kW
2023-05-02 | 冷凍冷蔵設備 | コンデンシングユニット | パナソニック株式会社 | パナソニック | ノンフロン冷凍機(中低温用)[蒸発温度 -40℃] | OCU-CR4000MVF/R744[OCU-CR4000MVF] |  |  | 29.20kW
2023-05-02 | 冷凍冷蔵設備 | コンデンシングユニット | パナソニック株式会社 | パナソニック | ノンフロン冷凍機(中低温用)[蒸発温度 -30℃] | OCU-CR4000MVF/R744[OCU-CR4000MVF] |  |  | 29.20kW
2023-05-02 | 冷凍冷蔵設備 | コンデンシングユニット | パナソニック株式会社 | パナソニック | ノンフロン冷凍機(中低温用)[蒸発温度 -20℃] | OCU-CR4000MVF/R744[OCU-CR4000MVF] |  |  | 29.20kW
2023-05-02 | 冷凍冷蔵設備 | コンデンシングユニット | パナソニック株式会社 | パナソニック | ノンフロン冷凍機(中低温用)[蒸発温度 -10℃] | OCU-CR4000MVF/R744[OCU-CR4000MVF] |  |  | 29.20kW
2023-05-02 | 冷凍冷蔵設備 | コンデンシングユニット | パナソニック株式会社 | パナソニック | ノンフロン冷凍機(中低温用) JRA耐重塩害仕様 [蒸発温度 -40℃] | OCU-CR4000MVF-SL/R744[OCU-CR4000MVF-SL] |  |  | 29.20kW
2023-05-02 | 冷凍冷蔵設備 | コンデンシングユニット | パナソニック株式会社 | パナソニック | ノンフロン冷凍機(中低温用) JRA耐重塩害仕様 [蒸発温度 -30℃] | OCU-CR4000MVF-SL/R744[OCU-CR4000MVF-SL] |  |  | 29.20kW
2023-05-02 | 冷凍冷蔵設備 | コンデンシングユニット | パナソニック株式会社 | パナソニック | ノンフロン冷凍機(中低温用) JRA耐重塩害仕様 [蒸発温度 -20℃] | OCU-CR4000MVF-SL/R744[OCU-CR4000MVF-SL] |  |  | 29.20kW
2023-05-02 | 冷凍冷蔵設備 | コンデンシングユニット | パナソニック株式会社 | パナソニック | ノンフロン冷凍機(中低温用) JRA耐重塩害仕様 [蒸発温度 -10℃] | OCU-CR4000MVF-SL/R744[OCU-CR4000MVF-SL] |  |  | 29.20kW
2023-04-28 | 冷凍冷蔵設備 | 冷凍機内蔵形ショーケース | パナソニック株式会社 | パナソニック | 箱形ショーケース | SMR-V1261D |  |  | 312.0L
2023-04-28 | 冷凍冷蔵設備 | 冷凍機内蔵形ショーケース | パナソニック株式会社 | パナソニック | 箱形ショーケース | SMR-V1241D |  |  | 221.0L
2023-04-28 | 冷凍冷蔵設備 | 冷凍機内蔵形ショーケース | パナソニック株式会社 | パナソニック | 箱形ショーケース | SMR-V961D |  |  | 213.0L
2023-04-28 | 冷凍冷蔵設備 | 冷凍機内蔵形ショーケース | パナソニック株式会社 | パナソニック | 箱形ショーケース | SMR-V941D |  |  | 151.0L
2023-03-24 | 冷凍冷蔵設備 | コンデンシングユニット | パナソニック株式会社 | パナソニック | スクロール形冷凍機(中低温用)/空冷/50Hz[蒸発温度 -40℃] | LCU-KS250MVP+MCF-K130NU×2/R448A R449A | 50 |  | 18.20kW
2023-03-24 | 冷凍冷蔵設備 | コンデンシングユニット | パナソニック株式会社 | パナソニック | スクロール形冷凍機(中低温用)/60Hz[蒸発温度 -20℃] | OCU-HS2501MVFA[OCU-HS2501MVFA]R410A | 60 |  | 18.60kW
2023-03-24 | 冷凍冷蔵設備 | コンデンシングユニット | パナソニック株式会社 | パナソニック | スクロール形冷凍機(中低温用)/60Hz[蒸発温度 -40℃] | OCU-KS3000MVF[OCU-KS3000MVF]R449A | 60 |  | 21.90kW
2023-03-24 | 冷凍冷蔵設備 | コンデンシングユニット | パナソニック株式会社 | パナソニック | スクロール形冷凍機(中低温用)/空冷/60Hz[蒸発温度 -40℃] | LCU-KS250MVP+MCF-K130NU×2/R448A R449A | 60 |  | 18.20kW
2023-03-24 | 冷凍冷蔵設備 | コンデンシングユニット | パナソニック株式会社 | パナソニック | スクロール形冷凍機(中低温用)/50Hz[蒸発温度 -30℃] | OCU-HS2501MVFA[OCU-HS2501MVFA]R410A | 50 |  | 18.60kW
2023-03-24 | 冷凍冷蔵設備 | コンデンシングユニット | パナソニック株式会社 | パナソニック | スクロール形冷凍機(中低温用)/50Hz[蒸発温度 -10℃] | OCU-KS3000MVF-SL[OCU-KS3000MVF-SL]R407H | 50 |  | 21.90kW
2023-03-24 | 冷凍冷蔵設備 | コンデンシングユニット | パナソニック株式会社 | パナソニック | スクロール形冷凍機(中低温用)/空冷/60Hz[蒸発温度 -10℃] | LCU-KS250MVP+MCF-K130NU-SL×2/R407H | 60 |  | 18.20kW
2023-03-24 | 冷凍冷蔵設備 | コンデンシングユニット | パナソニック株式会社 | パナソニック | スクロール形冷凍機(中低温用)/60Hz[蒸発温度 -30℃] | OCU-HS2501MVFA[OCU-HS2501MVFA]R410A | 60 |  | 18.60kW
2023-03-24 | 冷凍冷蔵設備 | コンデンシングユニット | パナソニック株式会社 | パナソニック | スクロール形冷凍機(中低温用)/50Hz[蒸発温度 -10℃] | OCU-KS3000MVF-SL[OCU-KS3000MVF-SL]R449A | 50 |  | 21.90kW
2023-03-24 | 冷凍冷蔵設備 | コンデンシングユニット | パナソニック株式会社 | パナソニック | スクロール形冷凍機(中低温用)/空冷/50Hz[蒸発温度 -10℃] | LCU-KS250MVP+MCF-K130NU-SL×2/R448A R449A | 50 |  | 18.20kW
2023-03-24 | 冷凍冷蔵設備 | コンデンシングユニット | パナソニック株式会社 | パナソニック | スクロール形冷凍機(中低温用)/50Hz[蒸発温度 -40℃] | OCU-HS2501MVFA[OCU-HS2501MVFA]R410A | 50 |  | 18.60kW
2023-03-24 | 冷凍冷蔵設備 | コンデンシングユニット | パナソニック株式会社 | パナソニック | スクロール形冷凍機(中低温用)/60Hz[蒸発温度 -10℃] | OCU-KS3000MVF-SL[OCU-KS3000MVF-SL]R407H | 60 |  | 21.90kW
2023-03-24 | 冷凍冷蔵設備 | コンデンシングユニット | パナソニック株式会社 | パナソニック | スクロール形冷凍機(中低温用)/空冷/50Hz[蒸発温度 -10℃] | LCU-KS250MVP+MCF-K130NU-SL×2/R407H | 50 |  | 18.20kW
2023-03-24 | 冷凍冷蔵設備 | コンデンシングユニット | パナソニック株式会社 | パナソニック | スクロール形冷凍機(中低温用)/60Hz[蒸発温度 -40℃] | OCU-HS2501MVFA[OCU-HS2501MVFA]R410A | 60 |  | 18.60kW
2023-03-24 | 冷凍冷蔵設備 | コンデンシングユニット | パナソニック株式会社 | パナソニック | スクロール形冷凍機(中低温用)/50Hz[蒸発温度 -10℃] | OCU-KS3000MVF-SL[OCU-KS3000MVF-SL]R448A | 50 |  | 21.90kW
2023-03-24 | 冷凍冷蔵設備 | コンデンシングユニット | パナソニック株式会社 | パナソニック | スクロール形冷凍機(中低温用)/空冷/60Hz[蒸発温度 -10℃] | LCU-KS250MVP+MCF-K130NU-SL×2/R448A R449A | 60 |  | 18.20kW
2023-03-24 | 冷凍冷蔵設備 | コンデンシングユニット | パナソニック株式会社 | パナソニック | スクロール形冷凍機(中低温用)/JRA耐重塩害仕様/50Hz[蒸発温度-10℃] | OCU-HS2501MVFA-SL/R410A | 50 |  | 18.60kW
2023-03-24 | 冷凍冷蔵設備 | コンデンシングユニット | パナソニック株式会社 | パナソニック | スクロール形冷凍機(中低温用)/60Hz[蒸発温度 -10℃] | OCU-KS3000MVF-SL[OCU-KS3000MVF-SL]R449A | 60 |  | 21.90kW
2023-03-24 | 冷凍冷蔵設備 | コンデンシングユニット | パナソニック株式会社 | パナソニック | スクロール形冷凍機(中低温用)/空冷/60Hz[蒸発温度 -20℃] | LCU-KS250MVP+MCF-K130NU-SL×2/R407H | 60 |  | 18.20kW
2023-03-24 | 冷凍冷蔵設備 | コンデンシングユニット | パナソニック株式会社 | パナソニック | スクロール形冷凍機(中低温用)/JRA耐重塩害仕様/60Hz[蒸発温度-10℃] | OCU-HS2501MVFA-SL/R410A | 60 |  | 18.60kW
2023-03-24 | 冷凍冷蔵設備 | コンデンシングユニット | パナソニック株式会社 | パナソニック | スクロール形冷凍機(中低温用)/60Hz[蒸発温度 -10℃] | OCU-KS3000MVF-SL[OCU-KS3000MVF-SL]R448A | 60 |  | 21.90kW
2023-03-24 | 冷凍冷蔵設備 | コンデンシングユニット | パナソニック株式会社 | パナソニック | スクロール形冷凍機(中低温用)/空冷/50Hz[蒸発温度 -20℃] | LCU-KS250MVP+MCF-K130NU-SL×2/R407H | 50 |  | 18.20kW
2023-03-24 | 冷凍冷蔵設備 | コンデンシングユニット | パナソニック株式会社 | パナソニック | スクロール形冷凍機(中低温用)/JRA耐重塩害仕様/50Hz[蒸発温度-20℃] | OCU-HS2501MVFA-SL/R410A | 50 |  | 18.60kW
2023-03-24 | 冷凍冷蔵設備 | コンデンシングユニット | パナソニック株式会社 | パナソニック | スクロール形冷凍機(中低温用)/50Hz[蒸発温度 -20℃] | OCU-KS3000MVF-SL[OCU-KS3000MVF-SL]R407H | 50 |  | 21.90kW
2023-03-24 | 冷凍冷蔵設備 | コンデンシングユニット | パナソニック株式会社 | パナソニック | スクロール形冷凍機(中低温用)/空冷/50Hz[蒸発温度 -20℃] | LCU-KS250MVP+MCF-K130NU-SL×2/R448A R449A | 50 |  | 18.20kW
2023-03-24 | 冷凍冷蔵設備 | コンデンシングユニット | パナソニック株式会社 | パナソニック | スクロール形冷凍機(中低温用)/JRA耐重塩害仕様/60Hz[蒸発温度-20℃] | OCU-HS2501MVFA-SL/R410A | 60 |  | 18.60kW
2023-03-24 | 冷凍冷蔵設備 | コンデンシングユニット | パナソニック株式会社 | パナソニック | スクロール形冷凍機(中低温用)/50Hz[蒸発温度 -20℃] | OCU-KS3000MVF-SL[OCU-KS3000MVF-SL]R449A | 50 |  | 21.90kW
2023-03-24 | 冷凍冷蔵設備 | コンデンシングユニット | パナソニック株式会社 | パナソニック | スクロール形冷凍機(中低温用)/空冷/60Hz[蒸発温度 -20℃] | LCU-KS250MVP+MCF-K130NU-SL×2/R448A R449A | 60 |  | 18.20kW
2023-03-24 | 冷凍冷蔵設備 | コンデンシングユニット | パナソニック株式会社 | パナソニック | スクロール形冷凍機(中低温用)/JRA耐重塩害仕様/50Hz[蒸発温度-30℃] | OCU-HS2501MVFA-SL/R410A | 50 |  | 18.60kW
2023-03-24 | 冷凍冷蔵設備 | コンデンシングユニット | パナソニック株式会社 | パナソニック | スクロール形冷凍機(中低温用)/60Hz[蒸発温度 -20℃] | OCU-KS3000MVF-SL[OCU-KS3000MVF-SL]R407H | 60 |  | 21.90kW
2023-03-24 | 冷凍冷蔵設備 | コンデンシングユニット | パナソニック株式会社 | パナソニック | スクロール形冷凍機(中低温用)/空冷/50Hz[蒸発温度 -30℃] | LCU-KS250MVP+MCF-K130NU-SL×2/R407H | 50 |  | 18.20kW
2023-03-24 | 冷凍冷蔵設備 | コンデンシングユニット | パナソニック株式会社 | パナソニック | スクロール形冷凍機(中低温用)/JRA耐重塩害仕様/60Hz[蒸発温度-30℃] | OCU-HS2501MVFA-SL/R410A | 60 |  | 18.60kW
2023-03-24 | 冷凍冷蔵設備 | コンデンシングユニット | パナソニック株式会社 | パナソニック | スクロール形冷凍機(中低温用)/50Hz[蒸発温度 -20℃] | OCU-KS3000MVF-SL[OCU-KS3000MVF-SL]R448A | 50 |  | 21.90kW
2023-03-24 | 冷凍冷蔵設備 | コンデンシングユニット | パナソニック株式会社 | パナソニック | スクロール形冷凍機(中低温用)/空冷/50Hz[蒸発温度 -30℃] | LCU-KS250MVP+MCF-K130NU-SL×2/R448A R449A | 50 |  | 18.20kW
2023-03-24 | 冷凍冷蔵設備 | コンデンシングユニット | パナソニック株式会社 | パナソニック | スクロール形冷凍機(中低温用)/JRA耐重塩害仕様/50Hz[蒸発温度-40℃] | OCU-HS2501MVFA-SL/R410A | 50 |  | 18.60kW
2023-03-24 | 冷凍冷蔵設備 | コンデンシングユニット | パナソニック株式会社 | パナソニック | スクロール形冷凍機(中低温用)/60Hz[蒸発温度 -20℃] | OCU-KS3000MVF-SL[OCU-KS3000MVF-SL]R449A | 60 |  | 21.90kW
2023-03-24 | 冷凍冷蔵設備 | コンデンシングユニット | パナソニック株式会社 | パナソニック | スクロール形冷凍機(中低温用)/空冷/60Hz[蒸発温度 -30℃] | LCU-KS250MVP+MCF-K130NU-SL×2/R407H | 60 |  | 18.20kW
2023-03-24 | 冷凍冷蔵設備 | コンデンシングユニット | パナソニック株式会社 | パナソニック | スクロール形冷凍機(中低温用)/JRA耐重塩害仕様/60Hz[蒸発温度-40℃] | OCU-HS2501MVFA-SL/R410A | 60 |  | 18.60kW
2023-03-24 | 冷凍冷蔵設備 | コンデンシングユニット | パナソニック株式会社 | パナソニック | スクロール形冷凍機(中低温用)/60Hz[蒸発温度 -20℃] | OCU-KS3000MVF-SL[OCU-KS3000MVF-SL]R448A | 60 |  | 21.90kW
2023-03-24 | 冷凍冷蔵設備 | コンデンシングユニット | パナソニック株式会社 | パナソニック | スクロール形冷凍機(中低温用)/空冷/60Hz[蒸発温度 -30℃] | LCU-KS250MVP+MCF-K130NU-SL×2/R448A R449A | 60 |  | 18.20kW
2023-03-24 | 冷凍冷蔵設備 | コンデンシングユニット | パナソニック株式会社 | パナソニック | スクロール形冷凍機(中低温用)/60Hz[蒸発温度 -10℃] | OCU-HS3001MVFA[OCU-HS3001MVFA]R410A | 60 |  | 21.90kW
2023-03-24 | 冷凍冷蔵設備 | コンデンシングユニット | パナソニック株式会社 | パナソニック | スクロール形冷凍機(中低温用)/50Hz[蒸発温度 -30℃] | OCU-KS3000MVF-SL[OCU-KS3000MVF-SL]R407H | 50 |  | 21.90kW
2023-03-24 | 冷凍冷蔵設備 | コンデンシングユニット | パナソニック株式会社 | パナソニック | スクロール形冷凍機(中低温用)/空冷/50Hz[蒸発温度 -40℃] | LCU-KS250MVP+MCF-K130NU-SL×2/R448A R449A | 50 |  | 18.20kW
2023-03-24 | 冷凍冷蔵設備 | コンデンシングユニット | パナソニック株式会社 | パナソニック | スクロール形冷凍機(中低温用)/50Hz[蒸発温度 -10℃] | OCU-HS3001MVFA[OCU-HS3001MVFA]R410A | 50 |  | 21.90kW
2023-03-24 | 冷凍冷蔵設備 | コンデンシングユニット | パナソニック株式会社 | パナソニック | スクロール形冷凍機(中低温用)/60Hz[蒸発温度 -30℃] | OCU-KS3000MVF-SL[OCU-KS3000MVF-SL]R449A | 60 |  | 21.90kW
2023-03-24 | 冷凍冷蔵設備 | コンデンシングユニット | パナソニック株式会社 | パナソニック | スクロール形冷凍機(中低温用)/空冷/60Hz[蒸発温度 -40℃] | LCU-KS250MVP+MCF-K130NU-SL×2/R448A R449A | 60 |  | 18.20kW
2023-03-24 | 冷凍冷蔵設備 | コンデンシングユニット | パナソニック株式会社 | パナソニック | スクロール形冷凍機(中低温用)/60Hz[蒸発温度 -20℃] | OCU-HS3001MVFA[OCU-HS3001MVFA]R410A | 60 |  | 21.90kW
2023-03-24 | 冷凍冷蔵設備 | コンデンシングユニット | パナソニック株式会社 | パナソニック | スクロール形冷凍機(中低温用)/50Hz[蒸発温度 -30℃] | OCU-KS3000MVF-SL[OCU-KS3000MVF-SL]R449A | 50 |  | 21.90kW
2023-03-24 | 冷凍冷蔵設備 | コンデンシングユニット | パナソニック株式会社 | パナソニック | スクロール形冷凍機(中低温用)/水冷 /60Hz[蒸発温度 -10℃] | LCU-KS250MVP+SPK-KCW130×2/R407H | 60 |  | 18.20kW
2023-03-24 | 冷凍冷蔵設備 | コンデンシングユニット | パナソニック株式会社 | パナソニック | スクロール形冷凍機(中低温用)/50Hz[蒸発温度 -20℃] | OCU-HS3001MVFA[OCU-HS3001MVFA]R410A | 50 |  | 21.90kW
2023-03-24 | 冷凍冷蔵設備 | コンデンシングユニット | パナソニック株式会社 | パナソニック | スクロール形冷凍機(中低温用)/60Hz[蒸発温度 -30℃] | OCU-KS3000MVF-SL[OCU-KS3000MVF-SL]R407H | 60 |  | 21.90kW
2023-03-24 | 冷凍冷蔵設備 | コンデンシングユニット | パナソニック株式会社 | パナソニック | スクロール形冷凍機(中低温用)/水冷 /60Hz[蒸発温度 -10℃] | LCU-KS250MVP+SPK-KCW130×2/R448A R449A | 60 |  | 18.20kW
2023-03-24 | 冷凍冷蔵設備 | コンデンシングユニット | パナソニック株式会社 | パナソニック | スクロール形冷凍機(中低温用)/60Hz[蒸発温度 -30℃] | OCU-HS3001MVFA[OCU-HS3001MVFA]R410A | 60 |  | 21.90kW
2023-03-24 | 冷凍冷蔵設備 | コンデンシングユニット | パナソニック株式会社 | パナソニック | スクロール形冷凍機(中低温用)/50Hz[蒸発温度 -30℃] | OCU-KS3000MVF-SL[OCU-KS3000MVF-SL]R448A | 50 |  | 21.90kW
2023-03-24 | 冷凍冷蔵設備 | コンデンシングユニット | パナソニック株式会社 | パナソニック | スクロール形冷凍機(中低温用)/水冷 /50Hz[蒸発温度 -10℃] | LCU-KS250MVP+SPK-KCW130×2/R407H | 50 |  | 18.20kW
2023-03-24 | 冷凍冷蔵設備 | コンデンシングユニット | パナソニック株式会社 | パナソニック | スクロール形冷凍機(中低温用)/50Hz[蒸発温度 -30℃] | OCU-HS3001MVFA[OCU-HS3001MVFA]R410A | 50 |  | 21.90kW
2023-03-24 | 冷凍冷蔵設備 | コンデンシングユニット | パナソニック株式会社 | パナソニック | スクロール形冷凍機(中低温用)/60Hz[蒸発温度 -30℃] | OCU-KS3000MVF-SL[OCU-KS3000MVF-SL]R448A | 60 |  | 21.90kW
2023-03-24 | 冷凍冷蔵設備 | コンデンシングユニット | パナソニック株式会社 | パナソニック | スクロール形冷凍機(中低温用)/水冷 /50Hz[蒸発温度 -10℃] | LCU-KS250MVP+SPK-KCW130×2/R448A R449A | 50 |  | 18.20kW
2023-03-24 | 冷凍冷蔵設備 | コンデンシングユニット | パナソニック株式会社 | パナソニック | スクロール形冷凍機(中低温用)/60Hz[蒸発温度 -40℃] | OCU-HS3001MVFA[OCU-HS3001MVFA]R410A | 60 |  | 21.90kW
2023-03-24 | 冷凍冷蔵設備 | コンデンシングユニット | パナソニック株式会社 | パナソニック | スクロール形冷凍機(中低温用)/60Hz[蒸発温度 -40℃] | OCU-KS3000MVF-SL[OCU-KS3000MVF-SL]R448A | 60 |  | 21.90kW
2023-03-24 | 冷凍冷蔵設備 | コンデンシングユニット | パナソニック株式会社 | パナソニック | スクロール形冷凍機(中低温用)/水冷 /60Hz[蒸発温度 -20℃] | LCU-KS250MVP+SPK-KCW130×2/R407H | 60 |  | 18.20kW
2023-03-24 | 冷凍冷蔵設備 | コンデンシングユニット | パナソニック株式会社 | パナソニック | スクロール形冷凍機(中低温用)/50Hz[蒸発温度 -40℃] | OCU-HS3001MVFA[OCU-HS3001MVFA]R410A | 50 |  | 21.90kW
2023-03-24 | 冷凍冷蔵設備 | コンデンシングユニット | パナソニック株式会社 | パナソニック | スクロール形冷凍機(中低温用)/60Hz[蒸発温度 -40℃] | OCU-KS3000MVF-SL[OCU-KS3000MVF-SL]R449A | 60 |  | 21.90kW
2023-03-24 | 冷凍冷蔵設備 | コンデンシングユニット | パナソニック株式会社 | パナソニック | スクロール形冷凍機(中低温用)/水冷 /60Hz[蒸発温度 -20℃] | LCU-KS250MVP+SPK-KCW130×2/R448A R449A | 60 |  | 18.20kW
2023-03-24 | 冷凍冷蔵設備 | コンデンシングユニット | パナソニック株式会社 | パナソニック | スクロール形冷凍機(中低温用)/JRA耐重塩害仕様/60Hz[蒸発温度-10℃] | OCU-HS3001MVFA-SL/R410A | 60 |  | 21.90kW
2023-03-24 | 冷凍冷蔵設備 | コンデンシングユニット | パナソニック株式会社 | パナソニック | スクロール形冷凍機(中低温用)/50Hz[蒸発温度 -40℃] | OCU-KS3000MVF-SL[OCU-KS3000MVF-SL]R449A | 50 |  | 21.90kW
2023-03-24 | 冷凍冷蔵設備 | コンデンシングユニット | パナソニック株式会社 | パナソニック | スクロール形冷凍機(中低温用)/水冷 /50Hz[蒸発温度 -20℃] | LCU-KS250MVP+SPK-KCW130×2/R407H | 50 |  | 18.20kW
2023-03-24 | 冷凍冷蔵設備 | コンデンシングユニット | パナソニック株式会社 | パナソニック | スクロール形冷凍機(中低温用)/JRA耐重塩害仕様/50Hz[蒸発温度-10℃] | OCU-HS3001MVFA-SL/R410A | 50 |  | 21.90kW
2023-03-24 | 冷凍冷蔵設備 | コンデンシングユニット | パナソニック株式会社 | パナソニック | スクロール形冷凍機(中低温用)/50Hz[蒸発温度 -40℃] | OCU-KS3000MVF-SL[OCU-KS3000MVF-SL]R448A | 50 |  | 21.90kW
2023-03-24 | 冷凍冷蔵設備 | コンデンシングユニット | パナソニック株式会社 | パナソニック | スクロール形冷凍機(中低温用)/水冷 /50Hz[蒸発温度 -20℃] | LCU-KS250MVP+SPK-KCW130×2/R448A R449A | 50 |  | 18.20kW
2023-03-24 | 冷凍冷蔵設備 | コンデンシングユニット | パナソニック株式会社 | パナソニック | スクロール形冷凍機(中低温用)/JRA耐重塩害仕様/60Hz[蒸発温度-20℃] | OCU-HS3001MVFA-SL/R410A | 60 |  | 21.90kW
2023-03-24 | 冷凍冷蔵設備 | コンデンシングユニット | パナソニック株式会社 | パナソニック | スクロール形冷凍機(中低温用)/50Hz[蒸発温度 -10℃] | OCU-KS3500MVF[OCU-KS3500MVF]R407H | 50 |  | 25.50kW
2023-03-24 | 冷凍冷蔵設備 | コンデンシングユニット | パナソニック株式会社 | パナソニック | スクロール形冷凍機(中低温用)/水冷 /60Hz[蒸発温度 -30℃] | LCU-KS250MVP+SPK-KCW130×2/R407H | 60 |  | 18.20kW
2023-03-24 | 冷凍冷蔵設備 | コンデンシングユニット | パナソニック株式会社 | パナソニック | スクロール形冷凍機(中低温用)/JRA耐重塩害仕様/50Hz[蒸発温度-20℃] | OCU-HS3001MVFA-SL/R410A | 50 |  | 21.90kW
2023-03-24 | 冷凍冷蔵設備 | コンデンシングユニット | パナソニック株式会社 | パナソニック | スクロール形冷凍機(中低温用)/50Hz[蒸発温度 -10℃] | OCU-KS3500MVF[OCU-KS3500MVF]R449A | 50 |  | 25.50kW
2023-03-24 | 冷凍冷蔵設備 | コンデンシングユニット | パナソニック株式会社 | パナソニック | スクロール形冷凍機(中低温用)/水冷 /60Hz[蒸発温度 -30℃] | LCU-KS250MVP+SPK-KCW130×2/R448A R449A | 60 |  | 18.20kW
2023-03-24 | 冷凍冷蔵設備 | コンデンシングユニット | パナソニック株式会社 | パナソニック | スクロール形冷凍機(中低温用)/JRA耐重塩害仕様/60Hz[蒸発温度-30℃] | OCU-HS3001MVFA-SL/R410A | 60 |  | 21.90kW
2023-03-24 | 冷凍冷蔵設備 | コンデンシングユニット | パナソニック株式会社 | パナソニック | スクロール形冷凍機(中低温用)/50Hz[蒸発温度 -10℃] | OCU-KS3500MVF[OCU-KS3500MVF]R448A | 50 |  | 25.50kW
2023-03-24 | 冷凍冷蔵設備 | コンデンシングユニット | パナソニック株式会社 | パナソニック | スクロール形冷凍機(中低温用)/水冷 /50Hz[蒸発温度 -30℃] | LCU-KS250MVP+SPK-KCW130×2/R407H | 50 |  | 18.20kW
2023-03-24 | 冷凍冷蔵設備 | コンデンシングユニット | パナソニック株式会社 | パナソニック | スクロール形冷凍機(中低温用)/JRA耐重塩害仕様/50Hz[蒸発温度-30℃] | OCU-HS3001MVFA-SL/R410A | 50 |  | 21.90kW
2023-03-24 | 冷凍冷蔵設備 | コンデンシングユニット | パナソニック株式会社 | パナソニック | スクロール形冷凍機(中低温用)/60Hz[蒸発温度 -10℃] | OCU-KS3500MVF[OCU-KS3500MVF]R407H | 60 |  | 25.50kW
2023-03-24 | 冷凍冷蔵設備 | コンデンシングユニット | パナソニック株式会社 | パナソニック | スクロール形冷凍機(中低温用)/水冷 /50Hz[蒸発温度 -30℃] | LCU-KS250MVP+SPK-KCW130×2/R448A R449A | 50 |  | 18.20kW
2023-03-24 | 冷凍冷蔵設備 | コンデンシングユニット | パナソニック株式会社 | パナソニック | スクロール形冷凍機(中低温用)/JRA耐重塩害仕様/60Hz[蒸発温度-40℃] | OCU-HS3001MVFA-SL/R410A | 60 |  | 21.90kW
2023-03-24 | 冷凍冷蔵設備 | コンデンシングユニット | パナソニック株式会社 | パナソニック | スクロール形冷凍機(中低温用)/60Hz[蒸発温度 -10℃] | OCU-KS3500MVF[OCU-KS3500MVF]R449A | 60 |  | 25.50kW
2023-03-24 | 冷凍冷蔵設備 | コンデンシングユニット | パナソニック株式会社 | パナソニック | スクロール形冷凍機(中低温用)/水冷 /60Hz[蒸発温度 -40℃] | LCU-KS250MVP+SPK-KCW130×2/R448A R449A | 60 |  | 18.20kW
2023-03-24 | 冷凍冷蔵設備 | コンデンシングユニット | パナソニック株式会社 | パナソニック | スクロール形冷凍機(中低温用)/JRA耐重塩害仕様/50Hz[蒸発温度-40℃] | OCU-HS3001MVFA-SL/R410A | 50 |  | 21.90kW
2023-03-24 | 冷凍冷蔵設備 | コンデンシングユニット | パナソニック株式会社 | パナソニック | スクロール形冷凍機(中低温用)/60Hz[蒸発温度 -10℃] | OCU-KS3500MVF[OCU-KS3500MVF]R448A | 60 |  | 25.50kW
2023-03-24 | 冷凍冷蔵設備 | コンデンシングユニット | パナソニック株式会社 | パナソニック | スクロール形冷凍機(中低温用)/水冷 /50Hz[蒸発温度 -40℃] | LCU-KS250MVP+SPK-KCW130×2/R448A R449A | 50 |  | 18.20kW
2023-03-24 | 冷凍冷蔵設備 | コンデンシングユニット | パナソニック株式会社 | パナソニック | スクロール形冷凍機(中低温用)/60Hz[蒸発温度 -10℃] | OCU-HS3501MVFA[OCU-HS3501MVFA]R410A | 60 |  | 25.90kW
2023-03-24 | 冷凍冷蔵設備 | コンデンシングユニット | パナソニック株式会社 | パナソニック | スクロール形冷凍機(中低温用)/50Hz[蒸発温度 -20℃] | OCU-KS3500MVF[OCU-KS3500MVF]R407H | 50 |  | 25.50kW
2023-03-24 | 冷凍冷蔵設備 | コンデンシングユニット | パナソニック株式会社 | パナソニック | スクロール形冷凍機(中低温用)/空冷/60Hz[蒸発温度 -10℃] | LCU-KS300MVP+MCF-K150NU×2/R448A R449A | 60 |  | 21.90kW
2023-03-24 | 冷凍冷蔵設備 | コンデンシングユニット | パナソニック株式会社 | パナソニック | スクロール形冷凍機(中低温用)/50Hz[蒸発温度 -10℃] | OCU-HS3501MVFA[OCU-HS3501MVFA]R410A | 50 |  | 25.90kW
2023-03-24 | 冷凍冷蔵設備 | コンデンシングユニット | パナソニック株式会社 | パナソニック | スクロール形冷凍機(中低温用)/60Hz[蒸発温度 -20℃] | OCU-KS3500MVF[OCU-KS3500MVF]R448A | 60 |  | 25.50kW
2023-03-24 | 冷凍冷蔵設備 | コンデンシングユニット | パナソニック株式会社 | パナソニック | スクロール形冷凍機(中低温用)/空冷/50Hz[蒸発温度 -10℃] | LCU-KS300MVP+MCF-K150NU×2/R407H | 50 |  | 21.90kW
2023-03-24 | 冷凍冷蔵設備 | コンデンシングユニット | パナソニック株式会社 | パナソニック | スクロール形冷凍機(中低温用)/60Hz[蒸発温度 -20℃] | OCU-HS3501MVFA[OCU-HS3501MVFA]R410A | 60 |  | 25.90kW
2023-03-24 | 冷凍冷蔵設備 | コンデンシングユニット | パナソニック株式会社 | パナソニック | スクロール形冷凍機(中低温用)/50Hz[蒸発温度 -20℃] | OCU-KS3500MVF[OCU-KS3500MVF]R449A | 50 |  | 25.50kW
2023-03-24 | 冷凍冷蔵設備 | コンデンシングユニット | パナソニック株式会社 | パナソニック | スクロール形冷凍機(中低温用)/空冷/60Hz[蒸発温度 -10℃] | LCU-KS300MVP+MCF-K150NU×2/R407H | 60 |  | 21.90kW
2023-03-24 | 冷凍冷蔵設備 | コンデンシングユニット | パナソニック株式会社 | パナソニック | スクロール形冷凍機(中低温用)/50Hz[蒸発温度 -20℃] | OCU-HS3501MVFA[OCU-HS3501MVFA]R410A | 50 |  | 25.90kW
2023-03-24 | 冷凍冷蔵設備 | コンデンシングユニット | パナソニック株式会社 | パナソニック | スクロール形冷凍機(中低温用)/50Hz[蒸発温度 -20℃] | OCU-KS3500MVF[OCU-KS3500MVF]R448A | 50 |  | 25.50kW
2023-03-24 | 冷凍冷蔵設備 | コンデンシングユニット | パナソニック株式会社 | パナソニック | スクロール形冷凍機(中低温用)/空冷/50Hz[蒸発温度 -10℃] | LCU-KS300MVP+MCF-K150NU×2/R448A R449A | 50 |  | 21.90kW
2023-03-24 | 冷凍冷蔵設備 | コンデンシングユニット | パナソニック株式会社 | パナソニック | スクロール形冷凍機(中低温用)/60Hz[蒸発温度 -30℃] | OCU-HS3501MVFA[OCU-HS3501MVFA]R410A | 60 |  | 25.90kW
2023-03-24 | 冷凍冷蔵設備 | コンデンシングユニット | パナソニック株式会社 | パナソニック | スクロール形冷凍機(中低温用)/60Hz[蒸発温度 -20℃] | OCU-KS3500MVF[OCU-KS3500MVF]R407H | 60 |  | 25.50kW
2023-03-24 | 冷凍冷蔵設備 | コンデンシングユニット | パナソニック株式会社 | パナソニック | スクロール形冷凍機(中低温用)/空冷/60Hz[蒸発温度 -20℃] | LCU-KS300MVP+MCF-K150NU×2/R448A R449A | 60 |  | 21.90kW
2023-03-24 | 冷凍冷蔵設備 | コンデンシングユニット | パナソニック株式会社 | パナソニック | スクロール形冷凍機(中低温用)/50Hz[蒸発温度 -30℃] | OCU-HS3501MVFA[OCU-HS3501MVFA]R410A | 50 |  | 25.90kW
2023-03-24 | 冷凍冷蔵設備 | コンデンシングユニット | パナソニック株式会社 | パナソニック | スクロール形冷凍機(中低温用)/60Hz[蒸発温度 -20℃] | OCU-KS3500MVF[OCU-KS3500MVF]R449A | 60 |  | 25.50kW
2023-03-24 | 冷凍冷蔵設備 | コンデンシングユニット | パナソニック株式会社 | パナソニック | スクロール形冷凍機(中低温用)/空冷/50Hz[蒸発温度 -20℃] | LCU-KS300MVP+MCF-K150NU×2/R407H | 50 |  | 21.90kW
2023-03-24 | 冷凍冷蔵設備 | コンデンシングユニット | パナソニック株式会社 | パナソニック | スクロール形冷凍機(中低温用)/60Hz[蒸発温度 -40℃] | OCU-HS3501MVFA[OCU-HS3501MVFA]R410A | 60 |  | 25.90kW
2023-03-24 | 冷凍冷蔵設備 | コンデンシングユニット | パナソニック株式会社 | パナソニック | スクロール形冷凍機(中低温用)/50Hz[蒸発温度 -30℃] | OCU-KS3500MVF[OCU-KS3500MVF]R407H | 50 |  | 25.50kW
2023-03-24 | 冷凍冷蔵設備 | コンデンシングユニット | パナソニック株式会社 | パナソニック | スクロール形冷凍機(中低温用)/空冷/60Hz[蒸発温度 -20℃] | LCU-KS300MVP+MCF-K150NU×2/R407H | 60 |  | 21.90kW
2023-03-24 | 冷凍冷蔵設備 | コンデンシングユニット | パナソニック株式会社 | パナソニック | スクロール形冷凍機(中低温用)/50Hz[蒸発温度 -40℃] | OCU-HS3501MVFA[OCU-HS3501MVFA]R410A | 50 |  | 25.90kW
2023-03-24 | 冷凍冷蔵設備 | コンデンシングユニット | パナソニック株式会社 | パナソニック | スクロール形冷凍機(中低温用)/60Hz[蒸発温度 -30℃] | OCU-KS3500MVF[OCU-KS3500MVF]R448A | 60 |  | 25.50kW
2023-03-24 | 冷凍冷蔵設備 | コンデンシングユニット | パナソニック株式会社 | パナソニック | スクロール形冷凍機(中低温用)/空冷/50Hz[蒸発温度 -20℃] | LCU-KS300MVP+MCF-K150NU×2/R448A R449A | 50 |  | 21.90kW
2023-03-24 | 冷凍冷蔵設備 | コンデンシングユニット | パナソニック株式会社 | パナソニック | スクロール形冷凍機(中低温用)/JRA耐重塩害仕様/60Hz[蒸発温度-10℃] | OCU-HS3501MVFA-SL/R410A | 60 |  | 25.90kW
2023-03-24 | 冷凍冷蔵設備 | コンデンシングユニット | パナソニック株式会社 | パナソニック | スクロール形冷凍機(中低温用)/50Hz[蒸発温度 -30℃] | OCU-KS3500MVF[OCU-KS3500MVF]R449A | 50 |  | 25.50kW
2023-03-24 | 冷凍冷蔵設備 | コンデンシングユニット | パナソニック株式会社 | パナソニック | スクロール形冷凍機(中低温用)/空冷/60Hz[蒸発温度 -30℃] | LCU-KS300MVP+MCF-K150NU×2/R448A R449A | 60 |  | 21.90kW
2023-03-24 | 冷凍冷蔵設備 | コンデンシングユニット | パナソニック株式会社 | パナソニック | スクロール形冷凍機(中低温用)/JRA耐重塩害仕様/50Hz[蒸発温度-10℃] | OCU-HS3501MVFA-SL/R410A | 50 |  | 25.90kW
2023-03-24 | 冷凍冷蔵設備 | コンデンシングユニット | パナソニック株式会社 | パナソニック | スクロール形冷凍機(中低温用)/50Hz[蒸発温度 -30℃] | OCU-KS3500MVF[OCU-KS3500MVF]R448A | 50 |  | 25.50kW
2023-03-24 | 冷凍冷蔵設備 | コンデンシングユニット | パナソニック株式会社 | パナソニック | スクロール形冷凍機(中低温用)/空冷/60Hz[蒸発温度 -30℃] | LCU-KS300MVP+MCF-K150NU×2/R407H | 60 |  | 21.90kW
2023-03-24 | 冷凍冷蔵設備 | コンデンシングユニット | パナソニック株式会社 | パナソニック | スクロール形冷凍機(中低温用)/JRA耐重塩害仕様/60Hz[蒸発温度-20℃] | OCU-HS3501MVFA-SL/R410A | 60 |  | 25.90kW
2023-03-24 | 冷凍冷蔵設備 | コンデンシングユニット | パナソニック株式会社 | パナソニック | スクロール形冷凍機(中低温用)/60Hz[蒸発温度 -30℃] | OCU-KS3500MVF[OCU-KS3500MVF]R407H | 60 |  | 25.50kW
2023-03-24 | 冷凍冷蔵設備 | コンデンシングユニット | パナソニック株式会社 | パナソニック | スクロール形冷凍機(中低温用)/空冷/50Hz[蒸発温度 -30℃] | LCU-KS300MVP+MCF-K150NU×2/R407H | 50 |  | 21.90kW
2023-03-24 | 冷凍冷蔵設備 | コンデンシングユニット | パナソニック株式会社 | パナソニック | スクロール形冷凍機(中低温用)/JRA耐重塩害仕様/50Hz[蒸発温度-20℃] | OCU-HS3501MVFA-SL/R410A | 50 |  | 25.90kW
2023-03-24 | 冷凍冷蔵設備 | コンデンシングユニット | パナソニック株式会社 | パナソニック | スクロール形冷凍機(中低温用)/60Hz[蒸発温度 -30℃] | OCU-KS3500MVF[OCU-KS3500MVF]R449A | 60 |  | 25.50kW
2023-03-24 | 冷凍冷蔵設備 | コンデンシングユニット | パナソニック株式会社 | パナソニック | スクロール形冷凍機(中低温用)/空冷/50Hz[蒸発温度 -30℃] | LCU-KS300MVP+MCF-K150NU×2/R448A R449A | 50 |  | 21.90kW
2023-03-24 | 冷凍冷蔵設備 | コンデンシングユニット | パナソニック株式会社 | パナソニック | スクロール形冷凍機(中低温用)/JRA耐重塩害仕様/60Hz[蒸発温度-30℃] | OCU-HS3501MVFA-SL/R410A | 60 |  | 25.90kW
2023-03-24 | 冷凍冷蔵設備 | コンデンシングユニット | パナソニック株式会社 | パナソニック | スクロール形冷凍機(中低温用)/60Hz[蒸発温度 -40℃] | OCU-KS3500MVF[OCU-KS3500MVF]R448A | 60 |  | 25.50kW
2023-03-24 | 冷凍冷蔵設備 | コンデンシングユニット | パナソニック株式会社 | パナソニック | スクロール形冷凍機(中低温用)/空冷/50Hz[蒸発温度 -40℃] | LCU-KS300MVP+MCF-K150NU×2/R448A R449A | 50 |  | 21.90kW
2023-03-24 | 冷凍冷蔵設備 | コンデンシングユニット | パナソニック株式会社 | パナソニック | スクロール形冷凍機(中低温用)/JRA耐重塩害仕様/50Hz[蒸発温度-30℃] | OCU-HS3501MVFA-SL/R410A | 50 |  | 25.90kW
2023-03-24 | 冷凍冷蔵設備 | コンデンシングユニット | パナソニック株式会社 | パナソニック | スクロール形冷凍機(中低温用)/50Hz[蒸発温度 -40℃] | OCU-KS3500MVF[OCU-KS3500MVF]R449A | 50 |  | 25.50kW
2023-03-24 | 冷凍冷蔵設備 | コンデンシングユニット | パナソニック株式会社 | パナソニック | スクロール形冷凍機(中低温用)/空冷/60Hz[蒸発温度 -40℃] | LCU-KS300MVP+MCF-K150NU×2/R448A R449A | 60 |  | 21.90kW
2023-03-24 | 冷凍冷蔵設備 | コンデンシングユニット | パナソニック株式会社 | パナソニック | スクロール形冷凍機(中低温用)/JRA耐重塩害仕様/60Hz[蒸発温度-40℃] | OCU-HS3501MVFA-SL/R410A | 60 |  | 25.90kW
2023-03-24 | 冷凍冷蔵設備 | コンデンシングユニット | パナソニック株式会社 | パナソニック | スクロール形冷凍機(中低温用)/50Hz[蒸発温度 -40℃] | OCU-KS3500MVF[OCU-KS3500MVF]R448A | 50 |  | 25.50kW
2023-03-24 | 冷凍冷蔵設備 | コンデンシングユニット | パナソニック株式会社 | パナソニック | スクロール形冷凍機(中低温用)/空冷/60Hz[蒸発温度 -10℃] | LCU-KS300MVP+MCF-K150NU-SL×2/R407H | 60 |  | 21.90kW
2023-03-24 | 冷凍冷蔵設備 | コンデンシングユニット | パナソニック株式会社 | パナソニック | スクロール形冷凍機(中低温用)/JRA耐重塩害仕様/50Hz[蒸発温度-40℃] | OCU-HS3501MVFA-SL/R410A | 50 |  | 25.90kW
2023-03-24 | 冷凍冷蔵設備 | コンデンシングユニット | パナソニック株式会社 | パナソニック | スクロール形冷凍機(中低温用)/60Hz[蒸発温度 -40℃] | OCU-KS3500MVF[OCU-KS3500MVF]R449A | 60 |  | 25.50kW
2023-03-24 | 冷凍冷蔵設備 | コンデンシングユニット | パナソニック株式会社 | パナソニック | スクロール形冷凍機(中低温用)/空冷/50Hz[蒸発温度 -10℃] | LCU-KS300MVP+MCF-K150NU-SL×2/R407H | 50 |  | 21.90kW
2023-03-24 | 冷凍冷蔵設備 | コンデンシングユニット | パナソニック株式会社 | パナソニック | スクロール形冷凍機(中低温用)/60Hz[蒸発温度 -10℃] | OCU-HS4002MVF[OCU-HS4002MVF]R410A | 60 |  | 29.90kW
2023-03-24 | 冷凍冷蔵設備 | コンデンシングユニット | パナソニック株式会社 | パナソニック | スクロール形冷凍機(中低温用)/50Hz[蒸発温度 -10℃] | OCU-KS3500MVF-SL[OCU-KS3500MVF-SL]R407H | 50 |  | 25.50kW
2023-03-24 | 冷凍冷蔵設備 | コンデンシングユニット | パナソニック株式会社 | パナソニック | スクロール形冷凍機(中低温用)/空冷/60Hz[蒸発温度 -10℃] | LCU-KS300MVP+MCF-K150NU-SL×2/R448A R449A | 60 |  | 21.90kW
2023-03-24 | 冷凍冷蔵設備 | コンデンシングユニット | パナソニック株式会社 | パナソニック | スクロール形冷凍機(中低温用)/50Hz[蒸発温度 -10℃] | OCU-HS4002MVF[OCU-HS4002MVF]R410A | 50 |  | 29.90kW
2023-03-24 | 冷凍冷蔵設備 | コンデンシングユニット | パナソニック株式会社 | パナソニック | スクロール形冷凍機(中低温用)/50Hz[蒸発温度 -10℃] | OCU-KS3500MVF-SL[OCU-KS3500MVF-SL]R449A | 50 |  | 25.50kW
2023-03-24 | 冷凍冷蔵設備 | コンデンシングユニット | パナソニック株式会社 | パナソニック | スクロール形冷凍機(中低温用)/空冷/50Hz[蒸発温度 -10℃] | LCU-KS300MVP+MCF-K150NU-SL×2/R448A R449A | 50 |  | 21.90kW
2023-03-24 | 冷凍冷蔵設備 | コンデンシングユニット | パナソニック株式会社 | パナソニック | スクロール形冷凍機(中低温用)/50Hz[蒸発温度 -20℃] | OCU-HS4002MVF[OCU-HS4002MVF]R410A | 50 |  | 29.90kW
2023-03-24 | 冷凍冷蔵設備 | コンデンシングユニット | パナソニック株式会社 | パナソニック | スクロール形冷凍機(中低温用)/50Hz[蒸発温度 -10℃] | OCU-KS3500MVF-SL[OCU-KS3500MVF-SL]R448A | 50 |  | 25.50kW
2023-03-24 | 冷凍冷蔵設備 | コンデンシングユニット | パナソニック株式会社 | パナソニック | スクロール形冷凍機(中低温用)/空冷/60Hz[蒸発温度 -20℃] | LCU-KS300MVP+MCF-K150NU-SL×2/R407H | 60 |  | 21.90kW
2023-03-24 | 冷凍冷蔵設備 | コンデンシングユニット | パナソニック株式会社 | パナソニック | スクロール形冷凍機(中低温用)/60Hz[蒸発温度 -20℃] | OCU-HS4002MVF[OCU-HS4002MVF]R410A | 60 |  | 29.90kW
2023-03-24 | 冷凍冷蔵設備 | コンデンシングユニット | パナソニック株式会社 | パナソニック | スクロール形冷凍機(中低温用)/60Hz[蒸発温度 -10℃] | OCU-KS3500MVF-SL[OCU-KS3500MVF-SL]R407H | 60 |  | 25.50kW
2023-03-24 | 冷凍冷蔵設備 | コンデンシングユニット | パナソニック株式会社 | パナソニック | スクロール形冷凍機(中低温用)/空冷/50Hz[蒸発温度 -20℃] | LCU-KS300MVP+MCF-K150NU-SL×2/R407H | 50 |  | 21.90kW
2023-03-24 | 冷凍冷蔵設備 | コンデンシングユニット | パナソニック株式会社 | パナソニック | スクロール形冷凍機(中低温用)/50Hz[蒸発温度 -30℃] | OCU-HS4002MVF[OCU-HS4002MVF]R410A | 50 |  | 29.90kW
2023-03-24 | 冷凍冷蔵設備 | コンデンシングユニット | パナソニック株式会社 | パナソニック | スクロール形冷凍機(中低温用)/60Hz[蒸発温度 -10℃] | OCU-KS3500MVF-SL[OCU-KS3500MVF-SL]R449A | 60 |  | 25.50kW
2023-03-24 | 冷凍冷蔵設備 | コンデンシングユニット | パナソニック株式会社 | パナソニック | スクロール形冷凍機(中低温用)/空冷/60Hz[蒸発温度 -20℃] | LCU-KS300MVP+MCF-K150NU-SL×2/R448A R449A | 60 |  | 21.90kW
2023-03-24 | 冷凍冷蔵設備 | コンデンシングユニット | パナソニック株式会社 | パナソニック | スクロール形冷凍機(中低温用)/60Hz[蒸発温度 -30℃] | OCU-HS4002MVF[OCU-HS4002MVF]R410A | 60 |  | 29.90kW
2023-03-24 | 冷凍冷蔵設備 | コンデンシングユニット | パナソニック株式会社 | パナソニック | スクロール形冷凍機(中低温用)/60Hz[蒸発温度 -10℃] | OCU-KS3500MVF-SL[OCU-KS3500MVF-SL]R448A | 60 |  | 25.50kW
2023-03-24 | 冷凍冷蔵設備 | コンデンシングユニット | パナソニック株式会社 | パナソニック | スクロール形冷凍機(中低温用)/空冷/50Hz[蒸発温度 -20℃] | LCU-KS300MVP+MCF-K150NU-SL×2/R448A R449A | 50 |  | 21.90kW
2023-03-24 | 冷凍冷蔵設備 | コンデンシングユニット | パナソニック株式会社 | パナソニック | スクロール形冷凍機(中低温用)/50Hz[蒸発温度 -40℃] | OCU-HS4002MVF[OCU-HS4002MVF]R410A | 50 |  | 29.90kW
2023-03-24 | 冷凍冷蔵設備 | コンデンシングユニット | パナソニック株式会社 | パナソニック | スクロール形冷凍機(中低温用)/50Hz[蒸発温度 -20℃] | OCU-KS3500MVF-SL[OCU-KS3500MVF-SL]R407H | 50 |  | 25.50kW
2023-03-24 | 冷凍冷蔵設備 | コンデンシングユニット | パナソニック株式会社 | パナソニック | スクロール形冷凍機(中低温用)/空冷/50Hz[蒸発温度 -30℃] | LCU-KS300MVP+MCF-K150NU-SL×2/R407H | 50 |  | 21.90kW
2023-03-24 | 冷凍冷蔵設備 | コンデンシングユニット | パナソニック株式会社 | パナソニック | スクロール形冷凍機(中低温用)/60Hz[蒸発温度 -40℃] | OCU-HS4002MVF[OCU-HS4002MVF]R410A | 60 |  | 29.90kW
2023-03-24 | 冷凍冷蔵設備 | コンデンシングユニット | パナソニック株式会社 | パナソニック | スクロール形冷凍機(中低温用)/50Hz[蒸発温度 -20℃] | OCU-KS3500MVF-SL[OCU-KS3500MVF-SL]R449A | 50 |  | 25.50kW
2023-03-24 | 冷凍冷蔵設備 | コンデンシングユニット | パナソニック株式会社 | パナソニック | スクロール形冷凍機(中低温用)/空冷/60Hz[蒸発温度 -30℃] | LCU-KS300MVP+MCF-K150NU-SL×2/R407H | 60 |  | 21.90kW
2023-03-24 | 冷凍冷蔵設備 | コンデンシングユニット | パナソニック株式会社 | パナソニック | スクロール形冷凍機(中低温用)/JRA耐重塩害仕様/60Hz[蒸発温度-10℃] | OCU-HS4002MVF-SL[OCU-HS4002MVF-SL]R410A | 60 |  | 29.90kW
2023-03-24 | 冷凍冷蔵設備 | コンデンシングユニット | パナソニック株式会社 | パナソニック | スクロール形冷凍機(中低温用)/50Hz[蒸発温度 -20℃] | OCU-KS3500MVF-SL[OCU-KS3500MVF-SL]R448A | 50 |  | 25.50kW
2023-03-24 | 冷凍冷蔵設備 | コンデンシングユニット | パナソニック株式会社 | パナソニック | スクロール形冷凍機(中低温用)/空冷/60Hz[蒸発温度 -30℃] | LCU-KS300MVP+MCF-K150NU-SL×2/R448A R449A | 60 |  | 21.90kW
2023-03-24 | 冷凍冷蔵設備 | コンデンシングユニット | パナソニック株式会社 | パナソニック | スクロール形冷凍機(中低温用)/JRA耐重塩害仕様/50Hz[蒸発温度-10℃] | OCU-HS4002MVF-SL[OCU-HS4002MVF-SL]R410A | 50 |  | 29.90kW
2023-03-24 | 冷凍冷蔵設備 | コンデンシングユニット | パナソニック株式会社 | パナソニック | スクロール形冷凍機(中低温用)/60Hz[蒸発温度 -20℃] | OCU-KS3500MVF-SL[OCU-KS3500MVF-SL]R407H | 60 |  | 25.50kW
2023-03-24 | 冷凍冷蔵設備 | コンデンシングユニット | パナソニック株式会社 | パナソニック | スクロール形冷凍機(中低温用)/空冷/50Hz[蒸発温度 -30℃] | LCU-KS300MVP+MCF-K150NU-SL×2/R448A R449A | 50 |  | 21.90kW
2023-03-24 | 冷凍冷蔵設備 | コンデンシングユニット | パナソニック株式会社 | パナソニック | スクロール形冷凍機(中低温用)/JRA耐重塩害仕様/60Hz[蒸発温度-20℃] | OCU-HS4002MVF-SL[OCU-HS4002MVF-SL]R410A | 60 |  | 29.90kW
2023-03-24 | 冷凍冷蔵設備 | コンデンシングユニット | パナソニック株式会社 | パナソニック | スクロール形冷凍機(中低温用)/60Hz[蒸発温度 -20℃] | OCU-KS3500MVF-SL[OCU-KS3500MVF-SL]R449A | 60 |  | 25.50kW
2023-03-24 | 冷凍冷蔵設備 | コンデンシングユニット | パナソニック株式会社 | パナソニック | スクロール形冷凍機(中低温用)/空冷/60Hz[蒸発温度 -40℃] | LCU-KS300MVP+MCF-K150NU-SL×2/R448A R449A | 60 |  | 21.90kW
2023-03-24 | 冷凍冷蔵設備 | コンデンシングユニット | パナソニック株式会社 | パナソニック | スクロール形冷凍機(中低温用)/JRA耐重塩害仕様/50Hz[蒸発温度-20℃] | OCU-HS4002MVF-SL[OCU-HS4002MVF-SL]R410A | 50 |  | 29.90kW
2023-03-24 | 冷凍冷蔵設備 | コンデンシングユニット | パナソニック株式会社 | パナソニック | スクロール形冷凍機(中低温用)/60Hz[蒸発温度 -20℃] | OCU-KS3500MVF-SL[OCU-KS3500MVF-SL]R448A | 60 |  | 25.50kW
2023-03-24 | 冷凍冷蔵設備 | コンデンシングユニット | パナソニック株式会社 | パナソニック | スクロール形冷凍機(中低温用)/空冷/50Hz[蒸発温度 -40℃] | LCU-KS300MVP+MCF-K150NU-SL×2/R448A R449A | 50 |  | 21.90kW
2023-03-24 | 冷凍冷蔵設備 | コンデンシングユニット | パナソニック株式会社 | パナソニック | スクロール形冷凍機(中低温用)/JRA耐重塩害仕様/60Hz[蒸発温度-30℃] | OCU-HS4002MVF-SL[OCU-HS4002MVF-SL]R410A | 60 |  | 29.90kW
2023-03-24 | 冷凍冷蔵設備 | コンデンシングユニット | パナソニック株式会社 | パナソニック | スクロール形冷凍機(中低温用)/50Hz[蒸発温度 -30℃] | OCU-KS3500MVF-SL[OCU-KS3500MVF-SL]R407H | 50 |  | 25.50kW
2023-03-24 | 冷凍冷蔵設備 | コンデンシングユニット | パナソニック株式会社 | パナソニック | スクロール形冷凍機(中低温用)/水冷 /60Hz[蒸発温度 -20℃] | LCU-KS300MVP+SPK-KCW130×2/R448A R449A | 60 |  | 21.90kW
2023-03-24 | 冷凍冷蔵設備 | コンデンシングユニット | パナソニック株式会社 | パナソニック | スクロール形冷凍機(中低温用)/JRA耐重塩害仕様/50Hz[蒸発温度-30℃] | OCU-HS4002MVF-SL[OCU-HS4002MVF-SL]R410A | 50 |  | 29.90kW
2023-03-24 | 冷凍冷蔵設備 | コンデンシングユニット | パナソニック株式会社 | パナソニック | スクロール形冷凍機(中低温用)/50Hz[蒸発温度 -30℃] | OCU-KS3500MVF-SL[OCU-KS3500MVF-SL]R449A | 50 |  | 25.50kW
2023-03-24 | 冷凍冷蔵設備 | コンデンシングユニット | パナソニック株式会社 | パナソニック | スクロール形冷凍機(中低温用)/水冷 /50Hz[蒸発温度 -20℃] | LCU-KS300MVP+SPK-KCW130×2/R407H | 50 |  | 21.90kW
2023-03-24 | 冷凍冷蔵設備 | コンデンシングユニット | パナソニック株式会社 | パナソニック | スクロール形冷凍機(中低温用)/JRA耐重塩害仕様/60Hz[蒸発温度-40℃] | OCU-HS4002MVF-SL[OCU-HS4002MVF-SL]R410A | 60 |  | 29.90kW
2023-03-24 | 冷凍冷蔵設備 | コンデンシングユニット | パナソニック株式会社 | パナソニック | スクロール形冷凍機(中低温用)/50Hz[蒸発温度 -30℃] | OCU-KS3500MVF-SL[OCU-KS3500MVF-SL]R448A | 50 |  | 25.50kW
2023-03-24 | 冷凍冷蔵設備 | コンデンシングユニット | パナソニック株式会社 | パナソニック | スクロール形冷凍機(中低温用)/水冷 /50Hz[蒸発温度 -20℃] | LCU-KS300MVP+SPK-KCW130×2/R448A R449A | 50 |  | 21.90kW
2023-03-24 | 冷凍冷蔵設備 | コンデンシングユニット | パナソニック株式会社 | パナソニック | スクロール形冷凍機(中低温用)/JRA耐重塩害仕様/50Hz[蒸発温度-40℃] | OCU-HS4002MVF-SL[OCU-HS4002MVF-SL]R410A | 50 |  | 29.90kW
2023-03-24 | 冷凍冷蔵設備 | コンデンシングユニット | パナソニック株式会社 | パナソニック | スクロール形冷凍機(中低温用)/60Hz[蒸発温度 -30℃] | OCU-KS3500MVF-SL[OCU-KS3500MVF-SL]R407H | 60 |  | 25.50kW
2023-03-24 | 冷凍冷蔵設備 | コンデンシングユニット | パナソニック株式会社 | パナソニック | スクロール形冷凍機(中低温用)/水冷 /60Hz[蒸発温度 -20℃] | LCU-KS300MVP+SPK-KCW130×2/R407H | 60 |  | 21.90kW
2023-03-24 | 冷凍冷蔵設備 | コンデンシングユニット | パナソニック株式会社 | パナソニック | ロータリー形冷凍機[蒸発温度 -10℃] | OCU-KR400VFS[OCU-KR400VFS]R407H |  |  | 3.00kW
2023-03-24 | 冷凍冷蔵設備 | コンデンシングユニット | パナソニック株式会社 | パナソニック | スクロール形冷凍機(中低温用)/60Hz[蒸発温度 -30℃] | OCU-KS3500MVF-SL[OCU-KS3500MVF-SL]R449A | 60 |  | 25.50kW
2023-03-24 | 冷凍冷蔵設備 | コンデンシングユニット | パナソニック株式会社 | パナソニック | スクロール形冷凍機(中低温用)/水冷 /50Hz[蒸発温度 -30℃] | LCU-KS300MVP+SPK-KCW130×2/R407H | 50 |  | 21.90kW
2023-03-24 | 冷凍冷蔵設備 | コンデンシングユニット | パナソニック株式会社 | パナソニック | ロータリー形冷凍機[蒸発温度 -10℃] | OCU-KR400VFS[OCU-KR400VFS]R448A R449A |  |  | 3.00kW
2023-03-24 | 冷凍冷蔵設備 | コンデンシングユニット | パナソニック株式会社 | パナソニック | スクロール形冷凍機(中低温用)/60Hz[蒸発温度 -30℃] | OCU-KS3500MVF-SL[OCU-KS3500MVF-SL]R448A | 60 |  | 25.50kW
2023-03-24 | 冷凍冷蔵設備 | コンデンシングユニット | パナソニック株式会社 | パナソニック | スクロール形冷凍機(中低温用)/水冷 /60Hz[蒸発温度 -30℃] | LCU-KS300MVP+SPK-KCW130×2/R448A R449A | 60 |  | 21.90kW
2023-03-24 | 冷凍冷蔵設備 | コンデンシングユニット | パナソニック株式会社 | パナソニック | ロータリー形冷凍機[蒸発温度 -20℃] | OCU-KR400VFS[OCU-KR400VFS]R407H |  |  | 3.00kW
2023-03-24 | 冷凍冷蔵設備 | コンデンシングユニット | パナソニック株式会社 | パナソニック | スクロール形冷凍機(中低温用)/50Hz[蒸発温度 -40℃] | OCU-KS3500MVF-SL[OCU-KS3500MVF-SL]R449A | 50 |  | 25.50kW
2023-03-24 | 冷凍冷蔵設備 | コンデンシングユニット | パナソニック株式会社 | パナソニック | スクロール形冷凍機(中低温用)/水冷 /50Hz[蒸発温度 -30℃] | LCU-KS300MVP+SPK-KCW130×2/R448A R449A | 50 |  | 21.90kW
2023-03-24 | 冷凍冷蔵設備 | コンデンシングユニット | パナソニック株式会社 | パナソニック | ロータリー形冷凍機[蒸発温度 -20℃] | OCU-KR400VFS[OCU-KR400VFS]R448A R449A |  |  | 3.00kW
2023-03-24 | 冷凍冷蔵設備 | コンデンシングユニット | パナソニック株式会社 | パナソニック | スクロール形冷凍機(中低温用)/50Hz[蒸発温度 -40℃] | OCU-KS3500MVF-SL[OCU-KS3500MVF-SL]R448A | 50 |  | 25.50kW
2023-03-24 | 冷凍冷蔵設備 | コンデンシングユニット | パナソニック株式会社 | パナソニック | スクロール形冷凍機(中低温用)/水冷 /60Hz[蒸発温度 -30℃] | LCU-KS300MVP+SPK-KCW130×2/R407H | 60 |  | 21.90kW
2023-03-24 | 冷凍冷蔵設備 | コンデンシングユニット | パナソニック株式会社 | パナソニック | ロータリー形冷凍機[蒸発温度 -30℃] | OCU-KR400VFS[OCU-KR400VFS]R407H |  |  | 3.00kW
2023-03-24 | 冷凍冷蔵設備 | コンデンシングユニット | パナソニック株式会社 | パナソニック | スクロール形冷凍機(中低温用)/60Hz[蒸発温度 -40℃] | OCU-KS3500MVF-SL[OCU-KS3500MVF-SL]R449A | 60 |  | 25.50kW
2023-03-24 | 冷凍冷蔵設備 | コンデンシングユニット | パナソニック株式会社 | パナソニック | スクロール形冷凍機(中低温用)/水冷 /60Hz[蒸発温度 -40℃] | LCU-KS300MVP+SPK-KCW130×2/R448A R449A | 60 |  | 21.90kW
2023-03-24 | 冷凍冷蔵設備 | コンデンシングユニット | パナソニック株式会社 | パナソニック | ロータリー形冷凍機[蒸発温度 -30℃] | OCU-KR400VFS[OCU-KR400VFS]R448A R449A |  |  | 3.00kW
2023-03-24 | 冷凍冷蔵設備 | コンデンシングユニット | パナソニック株式会社 | パナソニック | スクロール形冷凍機(中低温用)/60Hz[蒸発温度 -40℃] | OCU-KS3500MVF-SL[OCU-KS3500MVF-SL]R448A | 60 |  | 25.50kW
2023-03-24 | 冷凍冷蔵設備 | コンデンシングユニット | パナソニック株式会社 | パナソニック | スクロール形冷凍機(中低温用)/水冷 /50Hz[蒸発温度 -40℃] | LCU-KS300MVP+SPK-KCW130×2/R448A R449A | 50 |  | 21.90kW
2023-03-24 | 冷凍冷蔵設備 | コンデンシングユニット | パナソニック株式会社 | パナソニック | ロータリー形冷凍機[蒸発温度 -40℃] | OCU-KR400VFS[OCU-KR400VFS]R448A R449A |  |  | 3.00kW
2023-03-24 | 冷凍冷蔵設備 | コンデンシングユニット | パナソニック株式会社 | パナソニック | スクロール形冷凍機(中低温用)/50Hz[蒸発温度 -10℃] | OCU-KS4000MVF[OCU-KS4000MVF]R407H | 50 |  | 29.20kW
2023-03-24 | 冷凍冷蔵設備 | コンデンシングユニット | パナソニック株式会社 | パナソニック | スクロール形冷凍機(中低温用)/水冷 /60Hz[蒸発温度 -10℃] | LCU-KS300MVP+SPK-KCW200×2/R448A R449A | 60 |  | 21.90kW
2023-03-24 | 冷凍冷蔵設備 | コンデンシングユニット | パナソニック株式会社 | パナソニック | ロータリー形冷凍機[蒸発温度 -10℃] | OCU-KR400VFS-SL[OCU-KR400VFS-SL]R407H |  |  | 3.00kW
2023-03-24 | 冷凍冷蔵設備 | コンデンシングユニット | パナソニック株式会社 | パナソニック | スクロール形冷凍機(中低温用)/50Hz[蒸発温度 -10℃] | OCU-KS4000MVF[OCU-KS4000MVF]R449A | 50 |  | 29.20kW
2023-03-24 | 冷凍冷蔵設備 | コンデンシングユニット | パナソニック株式会社 | パナソニック | スクロール形冷凍機(中低温用)/水冷 /50Hz[蒸発温度 -10℃] | LCU-KS300MVP+SPK-KCW200×2/R448A R449A | 50 |  | 21.90kW
2023-03-24 | 冷凍冷蔵設備 | コンデンシングユニット | パナソニック株式会社 | パナソニック | ロータリー形冷凍機/R448A R449A[蒸発温度 -10℃] | OCU-KR400VFS-SL[OCU-KR400VFS-SL] |  |  | 3.00kW
2023-03-24 | 冷凍冷蔵設備 | コンデンシングユニット | パナソニック株式会社 | パナソニック | スクロール形冷凍機(中低温用)/60Hz[蒸発温度 -10℃] | OCU-KS4000MVF[OCU-KS4000MVF]R407H | 60 |  | 29.20kW
2023-03-24 | 冷凍冷蔵設備 | コンデンシングユニット | パナソニック株式会社 | パナソニック | スクロール形冷凍機(中低温用)/水冷 /50Hz[蒸発温度 -10℃] | LCU-KS300MVP+SPK-KCW200×2/R407H | 50 |  | 21.90kW
2023-03-24 | 冷凍冷蔵設備 | コンデンシングユニット | パナソニック株式会社 | パナソニック | ロータリー形冷凍機[蒸発温度 -20℃] | OCU-KR400VFS-SL[OCU-KR400VFS-SL]R407H |  |  | 3.00kW
2023-03-24 | 冷凍冷蔵設備 | コンデンシングユニット | パナソニック株式会社 | パナソニック | スクロール形冷凍機(中低温用)/60Hz[蒸発温度 -10℃] | OCU-KS4000MVF[OCU-KS4000MVF]R449A | 60 |  | 29.20kW
2023-03-24 | 冷凍冷蔵設備 | コンデンシングユニット | パナソニック株式会社 | パナソニック | スクロール形冷凍機(中低温用)/水冷 /60Hz[蒸発温度 -10℃] | LCU-KS300MVP+SPK-KCW200×2/R407H | 60 |  | 21.90kW
2023-03-24 | 冷凍冷蔵設備 | コンデンシングユニット | パナソニック株式会社 | パナソニック | ロータリー形冷凍機/R448A R449A[蒸発温度 -20℃] | OCU-KR400VFS-SL[OCU-KR400VFS-SL] |  |  | 3.00kW
2023-03-24 | 冷凍冷蔵設備 | コンデンシングユニット | パナソニック株式会社 | パナソニック | スクロール形冷凍機(中低温用)/60Hz[蒸発温度 -10℃] | OCU-KS4000MVF[OCU-KS4000MVF]R448A | 60 |  | 29.20kW
2023-03-24 | 冷凍冷蔵設備 | コンデンシングユニット | パナソニック株式会社 | パナソニック | スクロール形冷凍機(中低温用)[蒸発温度 -10℃] | LCU-HS150VP+MCF-H150NU/R410A |  |  | 11.30kW
2023-03-24 | 冷凍冷蔵設備 | コンデンシングユニット | パナソニック株式会社 | パナソニック | スクロール形冷凍機(中低温用)/空冷/50Hz[蒸発温度 -10℃] | LCU-KS350MVP+MCF-K130NU×3/R448A R449A | 50 |  | 25.60kW
2023-03-24 | 冷凍冷蔵設備 | コンデンシングユニット | パナソニック株式会社 | パナソニック | ロータリー形冷凍機[蒸発温度 -30℃] | OCU-KR400VFS-SL[OCU-KR400VFS-SL]R407H |  |  | 3.00kW
2023-03-24 | 冷凍冷蔵設備 | コンデンシングユニット | パナソニック株式会社 | パナソニック | スクロール形冷凍機(中低温用)/50Hz[蒸発温度 -10℃] | OCU-KS4000MVF[OCU-KS4000MVF]R448A | 50 |  | 29.20kW
2023-03-24 | 冷凍冷蔵設備 | コンデンシングユニット | パナソニック株式会社 | パナソニック | スクロール形冷凍機(中低温用)[蒸発温度 -20℃] | LCU-HS150VP+MCF-H150NU/R410A |  |  | 11.30kW
2023-03-24 | 冷凍冷蔵設備 | コンデンシングユニット | パナソニック株式会社 | パナソニック | スクロール形冷凍機(中低温用)/空冷/60Hz[蒸発温度 -10℃] | LCU-KS350MVP+MCF-K130NU×3/R448A R449A | 60 |  | 25.60kW
2023-03-24 | 冷凍冷蔵設備 | コンデンシングユニット | パナソニック株式会社 | パナソニック | ロータリー形冷凍機/R448A R449A[蒸発温度 -30℃] | OCU-KR400VFS-SL[OCU-KR400VFS-SL] |  |  | 3.00kW
2023-03-24 | 冷凍冷蔵設備 | コンデンシングユニット | パナソニック株式会社 | パナソニック | スクロール形冷凍機(中低温用)/50Hz[蒸発温度 -20℃] | OCU-KS4000MVF[OCU-KS4000MVF]R407H | 50 |  | 29.20kW
2023-03-24 | 冷凍冷蔵設備 | コンデンシングユニット | パナソニック株式会社 | パナソニック | スクロール形冷凍機(中低温用)[蒸発温度 -30℃] | LCU-HS150VP+MCF-H150NU/R410A |  |  | 11.30kW
2023-03-24 | 冷凍冷蔵設備 | コンデンシングユニット | パナソニック株式会社 | パナソニック | スクロール形冷凍機(中低温用)/空冷/60Hz[蒸発温度 -10℃] | LCU-KS350MVP+MCF-K130NU×3/R407H | 60 |  | 25.60kW
2023-03-24 | 冷凍冷蔵設備 | コンデンシングユニット | パナソニック株式会社 | パナソニック | ロータリー形冷凍機/R448A R449A[蒸発温度 -40℃] | OCU-KR400VFS-SL[OCU-KR400VFS-SL] |  |  | 3.00kW
2023-03-24 | 冷凍冷蔵設備 | コンデンシングユニット | パナソニック株式会社 | パナソニック | スクロール形冷凍機(中低温用)/60Hz[蒸発温度 -20℃] | OCU-KS4000MVF[OCU-KS4000MVF]R407H | 60 |  | 29.20kW
2023-03-24 | 冷凍冷蔵設備 | コンデンシングユニット | パナソニック株式会社 | パナソニック | スクロール形冷凍機(中低温用)[蒸発温度 -40℃] | LCU-HS150VP+MCF-H150NU/R410A |  |  | 11.30kW
2023-03-24 | 冷凍冷蔵設備 | コンデンシングユニット | パナソニック株式会社 | パナソニック | スクロール形冷凍機(中低温用)/空冷/50Hz[蒸発温度 -10℃] | LCU-KS350MVP+MCF-K130NU×3/R407H | 50 |  | 25.60kW
2023-03-24 | 冷凍冷蔵設備 | コンデンシングユニット | パナソニック株式会社 | パナソニック | ロータリー形冷凍機[蒸発温度 -10℃] | OCU-KR500VFS[OCU-KR500VFS]R448A R449A |  |  | 3.70kW
2023-03-24 | 冷凍冷蔵設備 | コンデンシングユニット | パナソニック株式会社 | パナソニック | スクロール形冷凍機(中低温用)/60Hz[蒸発温度 -20℃] | OCU-KS4000MVF[OCU-KS4000MVF]R449A | 60 |  | 29.20kW
2023-03-24 | 冷凍冷蔵設備 | コンデンシングユニット | パナソニック株式会社 | パナソニック | スクロール形冷凍機(中低温用)[蒸発温度 -10℃] | LCU-HS150VP+MCF-H150NU-SL/R410A |  |  | 11.30kW
2023-03-24 | 冷凍冷蔵設備 | コンデンシングユニット | パナソニック株式会社 | パナソニック | スクロール形冷凍機(中低温用)/空冷/50Hz[蒸発温度 -20℃] | LCU-KS350MVP+MCF-K130NU×3/R448A R449A | 50 |  | 25.60kW
2023-03-24 | 冷凍冷蔵設備 | コンデンシングユニット | パナソニック株式会社 | パナソニック | ロータリー形冷凍機[蒸発温度 -10℃] | OCU-KR500VFS[OCU-KR500VFS]R407H |  |  | 3.70kW
2023-03-24 | 冷凍冷蔵設備 | コンデンシングユニット | パナソニック株式会社 | パナソニック | スクロール形冷凍機(中低温用)/60Hz[蒸発温度 -20℃] | OCU-KS4000MVF[OCU-KS4000MVF]R448A | 60 |  | 29.20kW
2023-03-24 | 冷凍冷蔵設備 | コンデンシングユニット | パナソニック株式会社 | パナソニック | スクロール形冷凍機(中低温用)[蒸発温度 -20℃] | LCU-HS150VP+MCF-H150NU-SL/R410A |  |  | 11.30kW
2023-03-24 | 冷凍冷蔵設備 | コンデンシングユニット | パナソニック株式会社 | パナソニック | スクロール形冷凍機(中低温用)/空冷/60Hz[蒸発温度 -20℃] | LCU-KS350MVP+MCF-K130NU×3/R448A R449A | 60 |  | 25.60kW
2023-03-24 | 冷凍冷蔵設備 | コンデンシングユニット | パナソニック株式会社 | パナソニック | ロータリー形冷凍機[蒸発温度 -20℃] | OCU-KR500VFS[OCU-KR500VFS]R448A R449A |  |  | 3.70kW
2023-03-24 | 冷凍冷蔵設備 | コンデンシングユニット | パナソニック株式会社 | パナソニック | スクロール形冷凍機(中低温用)/50Hz[蒸発温度 -20℃] | OCU-KS4000MVF[OCU-KS4000MVF]R449A | 50 |  | 29.20kW
2023-03-24 | 冷凍冷蔵設備 | コンデンシングユニット | パナソニック株式会社 | パナソニック | スクロール形冷凍機(中低温用)[蒸発温度 -30℃] | LCU-HS150VP+MCF-H150NU-SL/R410A |  |  | 11.30kW
2023-03-24 | 冷凍冷蔵設備 | コンデンシングユニット | パナソニック株式会社 | パナソニック | スクロール形冷凍機(中低温用)/空冷/60Hz[蒸発温度 -20℃] | LCU-KS350MVP+MCF-K130NU×3/R407H | 60 |  | 25.60kW
2023-03-24 | 冷凍冷蔵設備 | コンデンシングユニット | パナソニック株式会社 | パナソニック | ロータリー形冷凍機[蒸発温度 -20℃] | OCU-KR500VFS[OCU-KR500VFS]R407H |  |  | 3.70kW
2023-03-24 | 冷凍冷蔵設備 | コンデンシングユニット | パナソニック株式会社 | パナソニック | スクロール形冷凍機(中低温用)/50Hz[蒸発温度 -20℃] | OCU-KS4000MVF[OCU-KS4000MVF]R448A | 50 |  | 29.20kW
2023-03-24 | 冷凍冷蔵設備 | コンデンシングユニット | パナソニック株式会社 | パナソニック | スクロール形冷凍機(中低温用)[蒸発温度 -40℃] | LCU-HS150VP+MCF-H150NU-SL/R410A |  |  | 11.30kW
2023-03-24 | 冷凍冷蔵設備 | コンデンシングユニット | パナソニック株式会社 | パナソニック | スクロール形冷凍機(中低温用)/空冷/50Hz[蒸発温度 -20℃] | LCU-KS350MVP+MCF-K130NU×3/R407H | 50 |  | 25.60kW
2023-03-24 | 冷凍冷蔵設備 | コンデンシングユニット | パナソニック株式会社 | パナソニック | ロータリー形冷凍機[蒸発温度 -30℃] | OCU-KR500VFS[OCU-KR500VFS]R448A R449A |  |  | 3.70kW
2023-03-24 | 冷凍冷蔵設備 | コンデンシングユニット | パナソニック株式会社 | パナソニック | スクロール形冷凍機(中低温用)/50Hz[蒸発温度 -30℃] | OCU-KS4000MVF[OCU-KS4000MVF]R407H | 50 |  | 29.20kW
2023-03-24 | 冷凍冷蔵設備 | コンデンシングユニット | パナソニック株式会社 | パナソニック | スクロール形冷凍機(中低温用)/60Hz[蒸発温度 -10℃] | LCU-HS200MVP+MCF-H200NU/R410A | 60 |  | 14.60kW
2023-03-24 | 冷凍冷蔵設備 | コンデンシングユニット | パナソニック株式会社 | パナソニック | スクロール形冷凍機(中低温用)/空冷/60Hz[蒸発温度 -30℃] | LCU-KS350MVP+MCF-K130NU×3/R407H | 60 |  | 25.60kW
2023-03-24 | 冷凍冷蔵設備 | コンデンシングユニット | パナソニック株式会社 | パナソニック | ロータリー形冷凍機[蒸発温度 -30℃] | OCU-KR500VFS[OCU-KR500VFS]R407H |  |  | 3.70kW
2023-03-24 | 冷凍冷蔵設備 | コンデンシングユニット | パナソニック株式会社 | パナソニック | スクロール形冷凍機(中低温用)/60Hz[蒸発温度 -30℃] | OCU-KS4000MVF[OCU-KS4000MVF]R407H | 60 |  | 29.20kW
2023-03-24 | 冷凍冷蔵設備 | コンデンシングユニット | パナソニック株式会社 | パナソニック | スクロール形冷凍機(中低温用)/50Hz[蒸発温度 -10℃] | LCU-HS200MVP+MCF-H200NU/R410A | 50 |  | 14.60kW
2023-03-24 | 冷凍冷蔵設備 | コンデンシングユニット | パナソニック株式会社 | パナソニック | スクロール形冷凍機(中低温用)/空冷/50Hz[蒸発温度 -30℃] | LCU-KS350MVP+MCF-K130NU×3/R448A R449A | 50 |  | 25.60kW
2023-03-24 | 冷凍冷蔵設備 | コンデンシングユニット | パナソニック株式会社 | パナソニック | ロータリー形冷凍機[蒸発温度 -40℃] | OCU-KR500VFS[OCU-KR500VFS]R448A R449A |  |  | 3.70kW
2023-03-24 | 冷凍冷蔵設備 | コンデンシングユニット | パナソニック株式会社 | パナソニック | スクロール形冷凍機(中低温用)/60Hz[蒸発温度 -30℃] | OCU-KS4000MVF[OCU-KS4000MVF]R449A | 60 |  | 29.20kW
2023-03-24 | 冷凍冷蔵設備 | コンデンシングユニット | パナソニック株式会社 | パナソニック | スクロール形冷凍機(中低温用)/60Hz[蒸発温度 -20℃] | LCU-HS200MVP+MCF-H200NU/R410A | 60 |  | 14.60kW
2023-03-24 | 冷凍冷蔵設備 | コンデンシングユニット | パナソニック株式会社 | パナソニック | スクロール形冷凍機(中低温用)/空冷/60Hz[蒸発温度 -30℃] | LCU-KS350MVP+MCF-K130NU×3/R448A R449A | 60 |  | 25.60kW
2023-03-24 | 冷凍冷蔵設備 | コンデンシングユニット | パナソニック株式会社 | パナソニック | ロータリー形冷凍機[蒸発温度 -10℃] | OCU-KR500VFS-SL[OCU-KR500VFS-SL]R407H |  |  | 3.70kW
2023-03-24 | 冷凍冷蔵設備 | コンデンシングユニット | パナソニック株式会社 | パナソニック | スクロール形冷凍機(中低温用)/60Hz[蒸発温度 -30℃] | OCU-KS4000MVF[OCU-KS4000MVF]R448A | 60 |  | 29.20kW
2023-03-24 | 冷凍冷蔵設備 | コンデンシングユニット | パナソニック株式会社 | パナソニック | スクロール形冷凍機(中低温用)/50Hz[蒸発温度 -20℃] | LCU-HS200MVP+MCF-H200NU/R410A | 50 |  | 14.60kW
2023-03-24 | 冷凍冷蔵設備 | コンデンシングユニット | パナソニック株式会社 | パナソニック | スクロール形冷凍機(中低温用)/空冷/50Hz[蒸発温度 -30℃] | LCU-KS350MVP+MCF-K130NU×3/R407H | 50 |  | 25.60kW
2023-03-24 | 冷凍冷蔵設備 | コンデンシングユニット | パナソニック株式会社 | パナソニック | ロータリー形冷凍機/R448A R449A[蒸発温度 -10℃] | OCU-KR500VFS-SL[OCU-KR500VFS-SL] |  |  | 3.70kW
2023-03-24 | 冷凍冷蔵設備 | コンデンシングユニット | パナソニック株式会社 | パナソニック | スクロール形冷凍機(中低温用)/50Hz[蒸発温度 -30℃] | OCU-KS4000MVF[OCU-KS4000MVF]R449A | 50 |  | 29.20kW
2023-03-24 | 冷凍冷蔵設備 | コンデンシングユニット | パナソニック株式会社 | パナソニック | スクロール形冷凍機(中低温用)/60Hz[蒸発温度 -30℃] | LCU-HS200MVP+MCF-H200NU/R410A | 60 |  | 14.60kW
2023-03-24 | 冷凍冷蔵設備 | コンデンシングユニット | パナソニック株式会社 | パナソニック | スクロール形冷凍機(中低温用)/空冷/50Hz[蒸発温度 -40℃] | LCU-KS350MVP+MCF-K130NU×3/R448A R449A | 50 |  | 25.60kW
2023-03-24 | 冷凍冷蔵設備 | コンデンシングユニット | パナソニック株式会社 | パナソニック | ロータリー形冷凍機[蒸発温度 -20℃] | OCU-KR500VFS-SL[OCU-KR500VFS-SL]R407H |  |  | 3.70kW
2023-03-24 | 冷凍冷蔵設備 | コンデンシングユニット | パナソニック株式会社 | パナソニック | スクロール形冷凍機(中低温用)/50Hz[蒸発温度 -30℃] | OCU-KS4000MVF[OCU-KS4000MVF]R448A | 50 |  | 29.20kW
2023-03-24 | 冷凍冷蔵設備 | コンデンシングユニット | パナソニック株式会社 | パナソニック | スクロール形冷凍機(中低温用)/50Hz[蒸発温度 -30℃] | LCU-HS200MVP+MCF-H200NU/R410A | 50 |  | 14.60kW
2023-03-24 | 冷凍冷蔵設備 | コンデンシングユニット | パナソニック株式会社 | パナソニック | スクロール形冷凍機(中低温用)/空冷/60Hz[蒸発温度 -40℃] | LCU-KS350MVP+MCF-K130NU×3/R448A R449A | 60 |  | 25.60kW
2023-03-24 | 冷凍冷蔵設備 | コンデンシングユニット | パナソニック株式会社 | パナソニック | ロータリー形冷凍機/R448A R449A[蒸発温度 -20℃] | OCU-KR500VFS-SL[OCU-KR500VFS-SL] |  |  | 3.70kW
2023-03-24 | 冷凍冷蔵設備 | コンデンシングユニット | パナソニック株式会社 | パナソニック | スクロール形冷凍機(中低温用)/60Hz[蒸発温度 -40℃] | OCU-KS4000MVF[OCU-KS4000MVF]R449A | 60 |  | 29.20kW
2023-03-24 | 冷凍冷蔵設備 | コンデンシングユニット | パナソニック株式会社 | パナソニック | スクロール形冷凍機(中低温用)/60Hz[蒸発温度 -40℃] | LCU-HS200MVP+MCF-H200NU/R410A | 60 |  | 14.60kW
2023-03-24 | 冷凍冷蔵設備 | コンデンシングユニット | パナソニック株式会社 | パナソニック | スクロール形冷凍機(中低温用)/空冷/60Hz[蒸発温度 -10℃] | LCU-KS350MVP+MCF-K130NU-SL×3/R448A R449A | 60 |  | 25.60kW
2023-03-24 | 冷凍冷蔵設備 | コンデンシングユニット | パナソニック株式会社 | パナソニック | ロータリー形冷凍機/R448A R449A[蒸発温度 -30℃] | OCU-KR500VFS-SL[OCU-KR500VFS-SL] |  |  | 3.70kW
2023-03-24 | 冷凍冷蔵設備 | コンデンシングユニット | パナソニック株式会社 | パナソニック | スクロール形冷凍機(中低温用)/60Hz[蒸発温度 -40℃] | OCU-KS4000MVF[OCU-KS4000MVF]R448A | 60 |  | 29.20kW
2023-03-24 | 冷凍冷蔵設備 | コンデンシングユニット | パナソニック株式会社 | パナソニック | スクロール形冷凍機(中低温用)/50Hz[蒸発温度 -40℃] | LCU-HS200MVP+MCF-H200NU/R410A | 50 |  | 14.60kW
2023-03-24 | 冷凍冷蔵設備 | コンデンシングユニット | パナソニック株式会社 | パナソニック | スクロール形冷凍機(中低温用)/空冷/60Hz[蒸発温度 -10℃] | LCU-KS350MVP+MCF-K130NU-SL×3/R407H | 60 |  | 25.60kW
2023-03-24 | 冷凍冷蔵設備 | コンデンシングユニット | パナソニック株式会社 | パナソニック | ロータリー形冷凍機[蒸発温度 -30℃] | OCU-KR500VFS-SL[OCU-KR500VFS-SL]R407H |  |  | 3.70kW
2023-03-24 | 冷凍冷蔵設備 | コンデンシングユニット | パナソニック株式会社 | パナソニック | スクロール形冷凍機(中低温用)/50Hz[蒸発温度 -40℃] | OCU-KS4000MVF[OCU-KS4000MVF]R449A | 50 |  | 29.20kW
2023-03-24 | 冷凍冷蔵設備 | コンデンシングユニット | パナソニック株式会社 | パナソニック | スクロール形冷凍機(中低温用)/60Hz[蒸発温度 -10℃] | LCU-HS200MVP+MCF-H200NU-SL/R410A | 60 |  | 14.60kW
2023-03-24 | 冷凍冷蔵設備 | コンデンシングユニット | パナソニック株式会社 | パナソニック | スクロール形冷凍機(中低温用)/空冷/50Hz[蒸発温度 -10℃] | LCU-KS350MVP+MCF-K130NU-SL×3/R407H | 50 |  | 25.60kW
2023-03-24 | 冷凍冷蔵設備 | コンデンシングユニット | パナソニック株式会社 | パナソニック | ロータリー形冷凍機/R448A R449A[蒸発温度 -40℃] | OCU-KR500VFS-SL[OCU-KR500VFS-SL] |  |  | 3.70kW
2023-03-24 | 冷凍冷蔵設備 | コンデンシングユニット | パナソニック株式会社 | パナソニック | スクロール形冷凍機(中低温用)/50Hz[蒸発温度 -40℃] | OCU-KS4000MVF[OCU-KS4000MVF]R448A | 50 |  | 29.20kW
2023-03-24 | 冷凍冷蔵設備 | コンデンシングユニット | パナソニック株式会社 | パナソニック | スクロール形冷凍機(中低温用)/50Hz[蒸発温度 -10℃] | LCU-HS200MVP+MCF-H200NU-SL/R410A | 50 |  | 14.60kW
2023-03-24 | 冷凍冷蔵設備 | コンデンシングユニット | パナソニック株式会社 | パナソニック | スクロール形冷凍機(中低温用)/空冷/50Hz[蒸発温度 -10℃] | LCU-KS350MVP+MCF-K130NU-SL×3/R448A R449A | 50 |  | 25.60kW
2023-03-24 | 冷凍冷蔵設備 | コンデンシングユニット | パナソニック株式会社 | パナソニック | スクロール形冷凍機(中低温用)[蒸発温度 -10℃] | OCU-KS1250VF[OCU-KS1250VF]R448A R449A |  |  | 9.10kW
2023-03-24 | 冷凍冷蔵設備 | コンデンシングユニット | パナソニック株式会社 | パナソニック | スクロール形冷凍機(中低温用)/50Hz[蒸発温度 -10℃] | OCU-KS4000MVF-SL[OCU-KS4000MVF-SL]R407H | 50 |  | 29.20kW
2023-03-24 | 冷凍冷蔵設備 | コンデンシングユニット | パナソニック株式会社 | パナソニック | スクロール形冷凍機(中低温用)/60Hz[蒸発温度 -20℃] | LCU-HS200MVP+MCF-H200NU-SL/R410A | 60 |  | 14.60kW
2023-03-24 | 冷凍冷蔵設備 | コンデンシングユニット | パナソニック株式会社 | パナソニック | スクロール形冷凍機(中低温用)/空冷/60Hz[蒸発温度 -20℃] | LCU-KS350MVP+MCF-K130NU-SL×3/R448A R449A | 60 |  | 25.60kW
2023-03-24 | 冷凍冷蔵設備 | コンデンシングユニット | パナソニック株式会社 | パナソニック | スクロール形冷凍機(中低温用)[蒸発温度 -10℃] | OCU-KS1250VF[OCU-KS1250VF]R407H |  |  | 9.10kW
2023-03-24 | 冷凍冷蔵設備 | コンデンシングユニット | パナソニック株式会社 | パナソニック | スクロール形冷凍機(中低温用)/50Hz[蒸発温度 -10℃] | OCU-KS4000MVF-SL[OCU-KS4000MVF-SL]R449A | 50 |  | 29.20kW
2023-03-24 | 冷凍冷蔵設備 | コンデンシングユニット | パナソニック株式会社 | パナソニック | スクロール形冷凍機(中低温用)/50Hz[蒸発温度 -20℃] | LCU-HS200MVP+MCF-H200NU-SL/R410A | 50 |  | 14.60kW
2023-03-24 | 冷凍冷蔵設備 | コンデンシングユニット | パナソニック株式会社 | パナソニック | スクロール形冷凍機(中低温用)/空冷/60Hz[蒸発温度 -20℃] | LCU-KS350MVP+MCF-K130NU-SL×3/R407H | 60 |  | 25.60kW
2023-03-24 | 冷凍冷蔵設備 | コンデンシングユニット | パナソニック株式会社 | パナソニック | スクロール形冷凍機(中低温用)[蒸発温度 -20℃] | OCU-KS1250VF[OCU-KS1250VF]R448A R449A |  |  | 9.10kW
2023-03-24 | 冷凍冷蔵設備 | コンデンシングユニット | パナソニック株式会社 | パナソニック | スクロール形冷凍機(中低温用)/60Hz[蒸発温度 -10℃] | OCU-KS4000MVF-SL[OCU-KS4000MVF-SL]R407H | 60 |  | 29.20kW
2023-03-24 | 冷凍冷蔵設備 | コンデンシングユニット | パナソニック株式会社 | パナソニック | スクロール形冷凍機(中低温用)/60Hz[蒸発温度 -30℃] | LCU-HS200MVP+MCF-H200NU-SL/R410A | 60 |  | 14.60kW
2023-03-24 | 冷凍冷蔵設備 | コンデンシングユニット | パナソニック株式会社 | パナソニック | スクロール形冷凍機(中低温用)/空冷/50Hz[蒸発温度 -20℃] | LCU-KS350MVP+MCF-K130NU-SL×3/R448A R449A | 50 |  | 25.60kW
2023-03-24 | 冷凍冷蔵設備 | コンデンシングユニット | パナソニック株式会社 | パナソニック | スクロール形冷凍機(中低温用)[蒸発温度 -20℃] | OCU-KS1250VF[OCU-KS1250VF]R407H |  |  | 9.10kW
2023-03-24 | 冷凍冷蔵設備 | コンデンシングユニット | パナソニック株式会社 | パナソニック | スクロール形冷凍機(中低温用)/60Hz[蒸発温度 -10℃] | OCU-KS4000MVF-SL[OCU-KS4000MVF-SL]R449A | 60 |  | 29.20kW
2023-03-24 | 冷凍冷蔵設備 | コンデンシングユニット | パナソニック株式会社 | パナソニック | スクロール形冷凍機(中低温用)/50Hz[蒸発温度 -30℃] | LCU-HS200MVP+MCF-H200NU-SL/R410A | 50 |  | 14.60kW
2023-03-24 | 冷凍冷蔵設備 | コンデンシングユニット | パナソニック株式会社 | パナソニック | スクロール形冷凍機(中低温用)/空冷/50Hz[蒸発温度 -20℃] | LCU-KS350MVP+MCF-K130NU-SL×3/R407H | 50 |  | 25.60kW
2023-03-24 | 冷凍冷蔵設備 | コンデンシングユニット | パナソニック株式会社 | パナソニック | スクロール形冷凍機(中低温用)[蒸発温度 -30℃] | OCU-KS1250VF[OCU-KS1250VF]R448A R449A |  |  | 9.10kW
2023-03-24 | 冷凍冷蔵設備 | コンデンシングユニット | パナソニック株式会社 | パナソニック | スクロール形冷凍機(中低温用)/60Hz[蒸発温度 -10℃] | OCU-KS4000MVF-SL[OCU-KS4000MVF-SL]R448A | 60 |  | 29.20kW
2023-03-24 | 冷凍冷蔵設備 | コンデンシングユニット | パナソニック株式会社 | パナソニック | スクロール形冷凍機(中低温用)/60Hz[蒸発温度 -40℃] | LCU-HS200MVP+MCF-H200NU-SL/R410A | 60 |  | 14.60kW
2023-03-24 | 冷凍冷蔵設備 | コンデンシングユニット | パナソニック株式会社 | パナソニック | スクロール形冷凍機(中低温用)/空冷/60Hz[蒸発温度 -30℃] | LCU-KS350MVP+MCF-K130NU-SL×3/R448A R449A | 60 |  | 25.60kW
2023-03-24 | 冷凍冷蔵設備 | コンデンシングユニット | パナソニック株式会社 | パナソニック | スクロール形冷凍機(中低温用)[蒸発温度 -30℃] | OCU-KS1250VF[OCU-KS1250VF]R407H |  |  | 9.10kW
2023-03-24 | 冷凍冷蔵設備 | コンデンシングユニット | パナソニック株式会社 | パナソニック | スクロール形冷凍機(中低温用)/50Hz[蒸発温度 -10℃] | OCU-KS4000MVF-SL[OCU-KS4000MVF-SL]R448A | 50 |  | 29.20kW
2023-03-24 | 冷凍冷蔵設備 | コンデンシングユニット | パナソニック株式会社 | パナソニック | スクロール形冷凍機(中低温用)/50Hz[蒸発温度 -40℃] | LCU-HS200MVP+MCF-H200NU-SL/R410A | 50 |  | 14.60kW
2023-03-24 | 冷凍冷蔵設備 | コンデンシングユニット | パナソニック株式会社 | パナソニック | スクロール形冷凍機(中低温用)/空冷/60Hz[蒸発温度 -30℃] | LCU-KS350MVP+MCF-K130NU-SL×3/R407H | 60 |  | 25.60kW
2023-03-24 | 冷凍冷蔵設備 | コンデンシングユニット | パナソニック株式会社 | パナソニック | スクロール形冷凍機(中低温用)[蒸発温度 -40℃] | OCU-KS1250VF[OCU-KS1250VF]R448A R449A |  |  | 9.10kW
2023-03-24 | 冷凍冷蔵設備 | コンデンシングユニット | パナソニック株式会社 | パナソニック | スクロール形冷凍機(中低温用)/50Hz[蒸発温度 -20℃] | OCU-KS4000MVF-SL[OCU-KS4000MVF-SL]R407H | 50 |  | 29.20kW
2023-03-24 | 冷凍冷蔵設備 | コンデンシングユニット | パナソニック株式会社 | パナソニック | スクロール形冷凍機(中低温用)/60Hz[蒸発温度 -10℃] | LCU-HS250MVP+MCF-H150NU×2/R410A | 60 |  | 18.60kW
2023-03-24 | 冷凍冷蔵設備 | コンデンシングユニット | パナソニック株式会社 | パナソニック | スクロール形冷凍機(中低温用)/空冷/50Hz[蒸発温度 -30℃] | LCU-KS350MVP+MCF-K130NU-SL×3/R448A R449A | 50 |  | 25.60kW
2023-03-24 | 冷凍冷蔵設備 | コンデンシングユニット | パナソニック株式会社 | パナソニック | スクロール形冷凍機(中低温用)[蒸発温度 -10℃] | OCU-KS1250VF-SL[OCU-KS1250VF-SL]R407H |  |  | 9.10kW
2023-03-24 | 冷凍冷蔵設備 | コンデンシングユニット | パナソニック株式会社 | パナソニック | スクロール形冷凍機(中低温用)/50Hz[蒸発温度 -20℃] | OCU-KS4000MVF-SL[OCU-KS4000MVF-SL]R449A | 50 |  | 29.20kW
2023-03-24 | 冷凍冷蔵設備 | コンデンシングユニット | パナソニック株式会社 | パナソニック | スクロール形冷凍機(中低温用)/50Hz[蒸発温度 -10℃] | LCU-HS250MVP+MCF-H150NU×2/R410A | 50 |  | 18.60kW
2023-03-24 | 冷凍冷蔵設備 | コンデンシングユニット | パナソニック株式会社 | パナソニック | スクロール形冷凍機(中低温用)/空冷/50Hz[蒸発温度 -30℃] | LCU-KS350MVP+MCF-K130NU-SL×3/R407H | 50 |  | 25.60kW
2023-03-24 | 冷凍冷蔵設備 | コンデンシングユニット | パナソニック株式会社 | パナソニック | スクロール形冷凍機(中低温用)/R448A R449A[蒸発温度 -10℃] | OCU-KS1250VF-SL[OCU-KS1250VF-SL] |  |  | 9.10kW
2023-03-24 | 冷凍冷蔵設備 | コンデンシングユニット | パナソニック株式会社 | パナソニック | スクロール形冷凍機(中低温用)/60Hz[蒸発温度 -20℃] | OCU-KS4000MVF-SL[OCU-KS4000MVF-SL]R407H | 60 |  | 29.20kW
2023-03-24 | 冷凍冷蔵設備 | コンデンシングユニット | パナソニック株式会社 | パナソニック | スクロール形冷凍機(中低温用)/60Hz[蒸発温度 -20℃] | LCU-HS250MVP+MCF-H150NU×2/R410A | 60 |  | 18.60kW
2023-03-24 | 冷凍冷蔵設備 | コンデンシングユニット | パナソニック株式会社 | パナソニック | スクロール形冷凍機(中低温用)/空冷/60Hz[蒸発温度 -40℃] | LCU-KS350MVP+MCF-K130NU-SL×3/R448A R449A | 60 |  | 25.60kW
2023-03-24 | 冷凍冷蔵設備 | コンデンシングユニット | パナソニック株式会社 | パナソニック | スクロール形冷凍機(中低温用)[蒸発温度 -20℃] | OCU-KS1250VF-SL[OCU-KS1250VF-SL]R407H |  |  | 9.10kW
2023-03-24 | 冷凍冷蔵設備 | コンデンシングユニット | パナソニック株式会社 | パナソニック | スクロール形冷凍機(中低温用)/60Hz[蒸発温度 -20℃] | OCU-KS4000MVF-SL[OCU-KS4000MVF-SL]R449A | 60 |  | 29.20kW
2023-03-24 | 冷凍冷蔵設備 | コンデンシングユニット | パナソニック株式会社 | パナソニック | スクロール形冷凍機(中低温用)/50Hz[蒸発温度 -20℃] | LCU-HS250MVP+MCF-H150NU×2/R410A | 50 |  | 18.60kW
2023-03-24 | 冷凍冷蔵設備 | コンデンシングユニット | パナソニック株式会社 | パナソニック | スクロール形冷凍機(中低温用)/空冷/50Hz[蒸発温度 -40℃] | LCU-KS350MVP+MCF-K130NU-SL×3/R448A R449A | 50 |  | 25.60kW
2023-03-24 | 冷凍冷蔵設備 | コンデンシングユニット | パナソニック株式会社 | パナソニック | スクロール形冷凍機(中低温用)/R448A R449A[蒸発温度 -20℃] | OCU-KS1250VF-SL[OCU-KS1250VF-SL] |  |  | 9.10kW
2023-03-24 | 冷凍冷蔵設備 | コンデンシングユニット | パナソニック株式会社 | パナソニック | スクロール形冷凍機(中低温用)/60Hz[蒸発温度 -20℃] | OCU-KS4000MVF-SL[OCU-KS4000MVF-SL]R448A | 60 |  | 29.20kW
2023-03-24 | 冷凍冷蔵設備 | コンデンシングユニット | パナソニック株式会社 | パナソニック | スクロール形冷凍機(中低温用)/60Hz[蒸発温度 -30℃] | LCU-HS250MVP+MCF-H150NU×2/R410A | 60 |  | 18.60kW
2023-03-24 | 冷凍冷蔵設備 | コンデンシングユニット | パナソニック株式会社 | パナソニック | スクロール形冷凍機(中低温用)/水冷 /60Hz[蒸発温度 -10℃] | LCU-KS350MVP+SPK-KCW200×2/R407H | 60 |  | 25.60kW
2023-03-24 | 冷凍冷蔵設備 | コンデンシングユニット | パナソニック株式会社 | パナソニック | スクロール形冷凍機(中低温用)/R448A R449A[蒸発温度 -30℃] | OCU-KS1250VF-SL[OCU-KS1250VF-SL] |  |  | 9.10kW
2023-03-24 | 冷凍冷蔵設備 | コンデンシングユニット | パナソニック株式会社 | パナソニック | スクロール形冷凍機(中低温用)/50Hz[蒸発温度 -20℃] | OCU-KS4000MVF-SL[OCU-KS4000MVF-SL]R448A | 50 |  | 29.20kW
2023-03-24 | 冷凍冷蔵設備 | コンデンシングユニット | パナソニック株式会社 | パナソニック | スクロール形冷凍機(中低温用)/50Hz[蒸発温度 -30℃] | LCU-HS250MVP+MCF-H150NU×2/R410A | 50 |  | 18.60kW
2023-03-24 | 冷凍冷蔵設備 | コンデンシングユニット | パナソニック株式会社 | パナソニック | スクロール形冷凍機(中低温用)/水冷 /60Hz[蒸発温度 -10℃] | LCU-KS350MVP+SPK-KCW200×2/R448A R449A | 60 |  | 25.60kW
2023-03-24 | 冷凍冷蔵設備 | コンデンシングユニット | パナソニック株式会社 | パナソニック | スクロール形冷凍機(中低温用)[蒸発温度 -30℃] | OCU-KS1250VF-SL[OCU-KS1250VF-SL]R407H |  |  | 9.10kW
2023-03-24 | 冷凍冷蔵設備 | コンデンシングユニット | パナソニック株式会社 | パナソニック | スクロール形冷凍機(中低温用)/50Hz[蒸発温度 -30℃] | OCU-KS4000MVF-SL[OCU-KS4000MVF-SL]R407H | 50 |  | 29.20kW
2023-03-24 | 冷凍冷蔵設備 | コンデンシングユニット | パナソニック株式会社 | パナソニック | スクロール形冷凍機(中低温用)/60Hz[蒸発温度 -40℃] | LCU-HS250MVP+MCF-H150NU×2/R410A | 60 |  | 18.60kW
2023-03-24 | 冷凍冷蔵設備 | コンデンシングユニット | パナソニック株式会社 | パナソニック | スクロール形冷凍機(中低温用)/水冷 /50Hz[蒸発温度 -10℃] | LCU-KS350MVP+SPK-KCW200×2/R407H | 50 |  | 25.60kW
2023-03-24 | 冷凍冷蔵設備 | コンデンシングユニット | パナソニック株式会社 | パナソニック | スクロール形冷凍機(中低温用)/R448A R449A[蒸発温度 -40℃] | OCU-KS1250VF-SL[OCU-KS1250VF-SL] |  |  | 9.10kW
2023-03-24 | 冷凍冷蔵設備 | コンデンシングユニット | パナソニック株式会社 | パナソニック | スクロール形冷凍機(中低温用)/50Hz[蒸発温度 -30℃] | OCU-KS4000MVF-SL[OCU-KS4000MVF-SL]R449A | 50 |  | 29.20kW
2023-03-24 | 冷凍冷蔵設備 | コンデンシングユニット | パナソニック株式会社 | パナソニック | スクロール形冷凍機(中低温用)/50Hz[蒸発温度 -40℃] | LCU-HS250MVP+MCF-H150NU×2/R410A | 50 |  | 18.60kW
2023-03-24 | 冷凍冷蔵設備 | コンデンシングユニット | パナソニック株式会社 | パナソニック | スクロール形冷凍機(中低温用)/水冷 /50Hz[蒸発温度 -10℃] | LCU-KS350MVP+SPK-KCW200×2/R448A R449A | 50 |  | 25.60kW
2023-03-24 | 冷凍冷蔵設備 | コンデンシングユニット | パナソニック株式会社 | パナソニック | スクロール形冷凍機(中低温用)/50Hz[蒸発温度 -10℃] | OCU-KS1500MVF[OCU-KS1500MVF]R407H | 50 |  | 11.00kW
2023-03-24 | 冷凍冷蔵設備 | コンデンシングユニット | パナソニック株式会社 | パナソニック | スクロール形冷凍機(中低温用)/60Hz[蒸発温度 -30℃] | OCU-KS4000MVF-SL[OCU-KS4000MVF-SL]R407H | 60 |  | 29.20kW
2023-03-24 | 冷凍冷蔵設備 | コンデンシングユニット | パナソニック株式会社 | パナソニック | スクロール形冷凍機(中低温用)/50Hz[蒸発温度 -10℃] | LCU-HS250MVP+MCF-H150NU-SL×2/R410A | 50 |  | 18.60kW
2023-03-24 | 冷凍冷蔵設備 | コンデンシングユニット | パナソニック株式会社 | パナソニック | スクロール形冷凍機(中低温用)/水冷 /50Hz[蒸発温度 -20℃] | LCU-KS350MVP+SPK-KCW200×2/R407H | 50 |  | 25.60kW
2023-03-24 | 冷凍冷蔵設備 | コンデンシングユニット | パナソニック株式会社 | パナソニック | スクロール形冷凍機(中低温用)/50Hz[蒸発温度 -10℃] | OCU-KS1500MVF[OCU-KS1500MVF]R449A | 50 |  | 11.00kW
2023-03-24 | 冷凍冷蔵設備 | コンデンシングユニット | パナソニック株式会社 | パナソニック | スクロール形冷凍機(中低温用)/60Hz[蒸発温度 -30℃] | OCU-KS4000MVF-SL[OCU-KS4000MVF-SL]R449A | 60 |  | 29.20kW
2023-03-24 | 冷凍冷蔵設備 | コンデンシングユニット | パナソニック株式会社 | パナソニック | スクロール形冷凍機(中低温用)/60Hz[蒸発温度 -10℃] | LCU-HS250MVP+MCF-H150NU-SL×2/R410A | 60 |  | 18.60kW
2023-03-24 | 冷凍冷蔵設備 | コンデンシングユニット | パナソニック株式会社 | パナソニック | スクロール形冷凍機(中低温用)/水冷 /60Hz[蒸発温度 -20℃] | LCU-KS350MVP+SPK-KCW200×2/R407H | 60 |  | 25.60kW
2023-03-24 | 冷凍冷蔵設備 | コンデンシングユニット | パナソニック株式会社 | パナソニック | スクロール形冷凍機(中低温用)/50Hz[蒸発温度 -10℃] | OCU-KS1500MVF[OCU-KS1500MVF]R448A | 50 |  | 11.00kW
2023-03-24 | 冷凍冷蔵設備 | コンデンシングユニット | パナソニック株式会社 | パナソニック | スクロール形冷凍機(中低温用)/60Hz[蒸発温度 -30℃] | OCU-KS4000MVF-SL[OCU-KS4000MVF-SL]R448A | 60 |  | 29.20kW
2023-03-24 | 冷凍冷蔵設備 | コンデンシングユニット | パナソニック株式会社 | パナソニック | スクロール形冷凍機(中低温用)/50Hz[蒸発温度 -20℃] | LCU-HS250MVP+MCF-H150NU-SL×2/R410A | 50 |  | 18.60kW
2023-03-24 | 冷凍冷蔵設備 | コンデンシングユニット | パナソニック株式会社 | パナソニック | スクロール形冷凍機(中低温用)/水冷 /60Hz[蒸発温度 -20℃] | LCU-KS350MVP+SPK-KCW200×2/R448A R449A | 60 |  | 25.60kW
2023-03-24 | 冷凍冷蔵設備 | コンデンシングユニット | パナソニック株式会社 | パナソニック | スクロール形冷凍機(中低温用)/60Hz[蒸発温度 -10℃] | OCU-KS1500MVF[OCU-KS1500MVF]R407H | 60 |  | 11.00kW
2023-03-24 | 冷凍冷蔵設備 | コンデンシングユニット | パナソニック株式会社 | パナソニック | スクロール形冷凍機(中低温用)/50Hz[蒸発温度 -30℃] | OCU-KS4000MVF-SL[OCU-KS4000MVF-SL]R448A | 50 |  | 29.20kW
2023-03-24 | 冷凍冷蔵設備 | コンデンシングユニット | パナソニック株式会社 | パナソニック | スクロール形冷凍機(中低温用)/60Hz[蒸発温度 -20℃] | LCU-HS250MVP+MCF-H150NU-SL×2/R410A | 60 |  | 18.60kW
2023-03-24 | 冷凍冷蔵設備 | コンデンシングユニット | パナソニック株式会社 | パナソニック | スクロール形冷凍機(中低温用)/水冷 /50Hz[蒸発温度 -20℃] | LCU-KS350MVP+SPK-KCW200×2/R448A R449A | 50 |  | 25.60kW
2023-03-24 | 冷凍冷蔵設備 | コンデンシングユニット | パナソニック株式会社 | パナソニック | スクロール形冷凍機(中低温用)/60Hz[蒸発温度 -10℃] | OCU-KS1500MVF[OCU-KS1500MVF]R449A | 60 |  | 11.00kW
2023-03-24 | 冷凍冷蔵設備 | コンデンシングユニット | パナソニック株式会社 | パナソニック | スクロール形冷凍機(中低温用)/50Hz[蒸発温度 -40℃] | OCU-KS4000MVF-SL[OCU-KS4000MVF-SL]R449A | 50 |  | 29.20kW
2023-03-24 | 冷凍冷蔵設備 | コンデンシングユニット | パナソニック株式会社 | パナソニック | スクロール形冷凍機(中低温用)/50Hz[蒸発温度 -30℃] | LCU-HS250MVP+MCF-H150NU-SL×2/R410A | 50 |  | 18.60kW
2023-03-24 | 冷凍冷蔵設備 | コンデンシングユニット | パナソニック株式会社 | パナソニック | スクロール形冷凍機(中低温用)/水冷 /60Hz[蒸発温度 -30℃] | LCU-KS350MVP+SPK-KCW200×2/R407H | 60 |  | 25.60kW
2023-03-24 | 冷凍冷蔵設備 | コンデンシングユニット | パナソニック株式会社 | パナソニック | スクロール形冷凍機(中低温用)/60Hz[蒸発温度 -10℃] | OCU-KS1500MVF[OCU-KS1500MVF]R448A | 60 |  | 11.00kW
2023-03-24 | 冷凍冷蔵設備 | コンデンシングユニット | パナソニック株式会社 | パナソニック | スクロール形冷凍機(中低温用)/60Hz[蒸発温度 -40℃] | OCU-KS4000MVF-SL[OCU-KS4000MVF-SL]R449A | 60 |  | 29.20kW
2023-03-24 | 冷凍冷蔵設備 | コンデンシングユニット | パナソニック株式会社 | パナソニック | スクロール形冷凍機(中低温用)/60Hz[蒸発温度 -30℃] | LCU-HS250MVP+MCF-H150NU-SL×2/R410A | 60 |  | 18.60kW
2023-03-24 | 冷凍冷蔵設備 | コンデンシングユニット | パナソニック株式会社 | パナソニック | スクロール形冷凍機(中低温用)/水冷 /60Hz[蒸発温度 -30℃] | LCU-KS350MVP+SPK-KCW200×2/R448A R449A | 60 |  | 25.60kW
2023-03-24 | 冷凍冷蔵設備 | コンデンシングユニット | パナソニック株式会社 | パナソニック | スクロール形冷凍機(中低温用)/50Hz[蒸発温度 -20℃] | OCU-KS1500MVF[OCU-KS1500MVF]R407H | 50 |  | 11.00kW
2023-03-24 | 冷凍冷蔵設備 | コンデンシングユニット | パナソニック株式会社 | パナソニック | スクロール形冷凍機(中低温用)/60Hz[蒸発温度 -40℃] | OCU-KS4000MVF-SL[OCU-KS4000MVF-SL]R448A | 60 |  | 29.20kW
2023-03-24 | 冷凍冷蔵設備 | コンデンシングユニット | パナソニック株式会社 | パナソニック | スクロール形冷凍機(中低温用)/50Hz[蒸発温度 -40℃] | LCU-HS250MVP+MCF-H150NU-SL×2/R410A | 50 |  | 18.60kW
2023-03-24 | 冷凍冷蔵設備 | コンデンシングユニット | パナソニック株式会社 | パナソニック | スクロール形冷凍機(中低温用)/水冷 /50Hz[蒸発温度 -30℃] | LCU-KS350MVP+SPK-KCW200×2/R407H | 50 |  | 25.60kW
2023-03-24 | 冷凍冷蔵設備 | コンデンシングユニット | パナソニック株式会社 | パナソニック | スクロール形冷凍機(中低温用)/50Hz[蒸発温度 -20℃] | OCU-KS1500MVF[OCU-KS1500MVF]R449A | 50 |  | 11.00kW
2023-03-24 | 冷凍冷蔵設備 | コンデンシングユニット | パナソニック株式会社 | パナソニック | スクロール形冷凍機(中低温用)/50Hz[蒸発温度 -40℃] | OCU-KS4000MVF-SL[OCU-KS4000MVF-SL]R448A | 50 |  | 29.20kW
2023-03-24 | 冷凍冷蔵設備 | コンデンシングユニット | パナソニック株式会社 | パナソニック | スクロール形冷凍機(中低温用)/60Hz[蒸発温度 -40℃] | LCU-HS250MVP+MCF-H150NU-SL×2/R410A | 60 |  | 18.60kW
2023-03-24 | 冷凍冷蔵設備 | コンデンシングユニット | パナソニック株式会社 | パナソニック | スクロール形冷凍機(中低温用)/水冷 /50Hz[蒸発温度 -30℃] | LCU-KS350MVP+SPK-KCW200×2/R448A R449A | 50 |  | 25.60kW
2023-03-24 | 冷凍冷蔵設備 | コンデンシングユニット | パナソニック株式会社 | パナソニック | スクロール形冷凍機(中低温用)/50Hz[蒸発温度 -20℃] | OCU-KS1500MVF[OCU-KS1500MVF]R448A | 50 |  | 11.00kW
2023-03-24 | 冷凍冷蔵設備 | コンデンシングユニット | パナソニック株式会社 | パナソニック | スクロール形冷凍機(中低温用)[蒸発温度 -10℃] | OCU-KS600VFS[OCU-KS600VFS]R407H |  |  | 4.50kW
2023-03-24 | 冷凍冷蔵設備 | コンデンシングユニット | パナソニック株式会社 | パナソニック | スクロール形冷凍機(中低温用)/60Hz[蒸発温度 -10℃] | LCU-HS300MVP+MCF-H150NU×2/R410A | 60 |  | 21.90kW
2023-03-24 | 冷凍冷蔵設備 | コンデンシングユニット | パナソニック株式会社 | パナソニック | スクロール形冷凍機(中低温用)/水冷 /60Hz[蒸発温度 -40℃] | LCU-KS350MVP+SPK-KCW200×2/R448A R449A | 60 |  | 25.60kW
2023-03-24 | 冷凍冷蔵設備 | コンデンシングユニット | パナソニック株式会社 | パナソニック | スクロール形冷凍機(中低温用)/60Hz[蒸発温度 -20℃] | OCU-KS1500MVF[OCU-KS1500MVF]R407H | 60 |  | 11.00kW
2023-03-24 | 冷凍冷蔵設備 | コンデンシングユニット | パナソニック株式会社 | パナソニック | スクロール形冷凍機(中低温用)[蒸発温度 -10℃] | OCU-KS600VFS[OCU-KS600VFS]R448A R449A |  |  | 4.50kW
2023-03-24 | 冷凍冷蔵設備 | コンデンシングユニット | パナソニック株式会社 | パナソニック | スクロール形冷凍機(中低温用)/50Hz[蒸発温度 -10℃] | LCU-HS300MVP+MCF-H150NU×2/R410A | 50 |  | 21.90kW
2023-03-24 | 冷凍冷蔵設備 | コンデンシングユニット | パナソニック株式会社 | パナソニック | スクロール形冷凍機(中低温用)/水冷 /50Hz[蒸発温度 -40℃] | LCU-KS350MVP+SPK-KCW200×2/R448A R449A | 50 |  | 25.60kW
2023-03-24 | 冷凍冷蔵設備 | コンデンシングユニット | パナソニック株式会社 | パナソニック | スクロール形冷凍機(中低温用)/60Hz[蒸発温度 -20℃] | OCU-KS1500MVF[OCU-KS1500MVF]R449A | 60 |  | 11.00kW
2023-03-24 | 冷凍冷蔵設備 | コンデンシングユニット | パナソニック株式会社 | パナソニック | スクロール形冷凍機(中低温用)[蒸発温度 -20℃] | OCU-KS600VFS[OCU-KS600VFS]R407H |  |  | 4.50kW
2023-03-24 | 冷凍冷蔵設備 | コンデンシングユニット | パナソニック株式会社 | パナソニック | スクロール形冷凍機(中低温用)/60Hz[蒸発温度 -20℃] | LCU-HS300MVP+MCF-H150NU×2/R410A | 60 |  | 21.90kW
2023-03-24 | 冷凍冷蔵設備 | コンデンシングユニット | パナソニック株式会社 | パナソニック | スクロール形冷凍機(中低温用)/空冷/50Hz[蒸発温度 -10℃] | LCU-KS400MVP+MCF-K130NU×3/R407H | 50 |  | 29.20kW
2023-03-24 | 冷凍冷蔵設備 | コンデンシングユニット | パナソニック株式会社 | パナソニック | スクロール形冷凍機(中低温用)/60Hz[蒸発温度 -20℃] | OCU-KS1500MVF[OCU-KS1500MVF]R448A | 60 |  | 11.00kW
2023-03-24 | 冷凍冷蔵設備 | コンデンシングユニット | パナソニック株式会社 | パナソニック | スクロール形冷凍機(中低温用)[蒸発温度 -20℃] | OCU-KS600VFS[OCU-KS600VFS]R448A R449A |  |  | 4.50kW
2023-03-24 | 冷凍冷蔵設備 | コンデンシングユニット | パナソニック株式会社 | パナソニック | スクロール形冷凍機(中低温用)/50Hz[蒸発温度 -20℃] | LCU-HS300MVP+MCF-H150NU×2/R410A | 50 |  | 21.90kW
2023-03-24 | 冷凍冷蔵設備 | コンデンシングユニット | パナソニック株式会社 | パナソニック | スクロール形冷凍機(中低温用)/空冷/60Hz[蒸発温度 -10℃] | LCU-KS400MVP+MCF-K130NU×3/R407H | 60 |  | 29.20kW
2023-03-24 | 冷凍冷蔵設備 | コンデンシングユニット | パナソニック株式会社 | パナソニック | スクロール形冷凍機(中低温用)/50Hz[蒸発温度 -30℃] | OCU-KS1500MVF[OCU-KS1500MVF]R449A | 50 |  | 11.00kW
2023-03-24 | 冷凍冷蔵設備 | コンデンシングユニット | パナソニック株式会社 | パナソニック | スクロール形冷凍機(中低温用)[蒸発温度 -30℃] | OCU-KS600VFS[OCU-KS600VFS]R407H |  |  | 4.50kW
2023-03-24 | 冷凍冷蔵設備 | コンデンシングユニット | パナソニック株式会社 | パナソニック | スクロール形冷凍機(中低温用)/60Hz[蒸発温度 -30℃] | LCU-HS300MVP+MCF-H150NU×2/R410A | 60 |  | 21.90kW
2023-03-24 | 冷凍冷蔵設備 | コンデンシングユニット | パナソニック株式会社 | パナソニック | スクロール形冷凍機(中低温用)/空冷/50Hz[蒸発温度 -10℃] | LCU-KS400MVP+MCF-K130NU×3/R448A R449A | 50 |  | 29.20kW
2023-03-24 | 冷凍冷蔵設備 | コンデンシングユニット | パナソニック株式会社 | パナソニック | スクロール形冷凍機(中低温用)/50Hz[蒸発温度 -30℃] | OCU-KS1500MVF[OCU-KS1500MVF]R448A | 50 |  | 11.00kW
2023-03-24 | 冷凍冷蔵設備 | コンデンシングユニット | パナソニック株式会社 | パナソニック | スクロール形冷凍機(中低温用)[蒸発温度 -30℃] | OCU-KS600VFS[OCU-KS600VFS]R448A R449A |  |  | 4.50kW
2023-03-24 | 冷凍冷蔵設備 | コンデンシングユニット | パナソニック株式会社 | パナソニック | スクロール形冷凍機(中低温用)/50Hz[蒸発温度 -30℃] | LCU-HS300MVP+MCF-H150NU×2/R410A | 50 |  | 21.90kW
2023-03-24 | 冷凍冷蔵設備 | コンデンシングユニット | パナソニック株式会社 | パナソニック | スクロール形冷凍機(中低温用)/空冷/60Hz[蒸発温度 -10℃] | LCU-KS400MVP+MCF-K130NU×3/R448A R449A | 60 |  | 29.20kW
2023-03-24 | 冷凍冷蔵設備 | コンデンシングユニット | パナソニック株式会社 | パナソニック | スクロール形冷凍機(中低温用)/60Hz[蒸発温度 -30℃] | OCU-KS1500MVF[OCU-KS1500MVF]R407H | 60 |  | 11.00kW
2023-03-24 | 冷凍冷蔵設備 | コンデンシングユニット | パナソニック株式会社 | パナソニック | スクロール形冷凍機(中低温用)[蒸発温度 -40℃] | OCU-KS600VFS[OCU-KS600VFS]R448A R449A |  |  | 4.50kW
2023-03-24 | 冷凍冷蔵設備 | コンデンシングユニット | パナソニック株式会社 | パナソニック | スクロール形冷凍機(中低温用)/60Hz[蒸発温度 -40℃] | LCU-HS300MVP+MCF-H150NU×2/R410A | 60 |  | 21.90kW
2023-03-24 | 冷凍冷蔵設備 | コンデンシングユニット | パナソニック株式会社 | パナソニック | スクロール形冷凍機(中低温用)/空冷/50Hz[蒸発温度 -20℃] | LCU-KS400MVP+MCF-K130NU×3/R407H | 50 |  | 29.20kW
2023-03-24 | 冷凍冷蔵設備 | コンデンシングユニット | パナソニック株式会社 | パナソニック | スクロール形冷凍機(中低温用)/60Hz[蒸発温度 -30℃] | OCU-KS1500MVF[OCU-KS1500MVF]R449A | 60 |  | 11.00kW
2023-03-24 | 冷凍冷蔵設備 | コンデンシングユニット | パナソニック株式会社 | パナソニック | スクロール形冷凍機(中低温用)[蒸発温度 -10℃] | OCU-KS600VFS-SL[OCU-KS600VFS-SL]R407H |  |  | 4.50kW
2023-03-24 | 冷凍冷蔵設備 | コンデンシングユニット | パナソニック株式会社 | パナソニック | スクロール形冷凍機(中低温用)/50Hz[蒸発温度 -40℃] | LCU-HS300MVP+MCF-H150NU×2/R410A | 50 |  | 21.90kW
2023-03-24 | 冷凍冷蔵設備 | コンデンシングユニット | パナソニック株式会社 | パナソニック | スクロール形冷凍機(中低温用)/空冷/60Hz[蒸発温度 -20℃] | LCU-KS400MVP+MCF-K130NU×3/R407H | 60 |  | 29.20kW
2023-03-24 | 冷凍冷蔵設備 | コンデンシングユニット | パナソニック株式会社 | パナソニック | スクロール形冷凍機(中低温用)/60Hz[蒸発温度 -30℃] | OCU-KS1500MVF[OCU-KS1500MVF]R448A | 60 |  | 11.00kW
2023-03-24 | 冷凍冷蔵設備 | コンデンシングユニット | パナソニック株式会社 | パナソニック | スクロール形冷凍機(中低温用)/R448A R449A[蒸発温度 -10℃] | OCU-KS600VFS-SL[OCU-KS600VFS-SL] |  |  | 4.50kW
2023-03-24 | 冷凍冷蔵設備 | コンデンシングユニット | パナソニック株式会社 | パナソニック | スクロール形冷凍機(中低温用)/60Hz[蒸発温度 -10℃] | LCU-HS300MVP+MCF-H150NU-SL×2/R410A | 60 |  | 21.90kW
2023-03-24 | 冷凍冷蔵設備 | コンデンシングユニット | パナソニック株式会社 | パナソニック | スクロール形冷凍機(中低温用)/空冷/50Hz[蒸発温度 -20℃] | LCU-KS400MVP+MCF-K130NU×3/R448A R449A | 50 |  | 29.20kW
2023-03-24 | 冷凍冷蔵設備 | コンデンシングユニット | パナソニック株式会社 | パナソニック | スクロール形冷凍機(中低温用)/50Hz[蒸発温度 -30℃] | OCU-KS1500MVF[OCU-KS1500MVF]R407H | 50 |  | 11.00kW
2023-03-24 | 冷凍冷蔵設備 | コンデンシングユニット | パナソニック株式会社 | パナソニック | スクロール形冷凍機(中低温用)[蒸発温度 -20℃] | OCU-KS600VFS-SL[OCU-KS600VFS-SL]R407H |  |  | 4.50kW
2023-03-24 | 冷凍冷蔵設備 | コンデンシングユニット | パナソニック株式会社 | パナソニック | スクロール形冷凍機(中低温用)/50Hz[蒸発温度 -10℃] | LCU-HS300MVP+MCF-H150NU-SL×2/R410A | 50 |  | 21.90kW
2023-03-24 | 冷凍冷蔵設備 | コンデンシングユニット | パナソニック株式会社 | パナソニック | スクロール形冷凍機(中低温用)/空冷/60Hz[蒸発温度 -20℃] | LCU-KS400MVP+MCF-K130NU×3/R448A R449A | 60 |  | 29.20kW
2023-03-24 | 冷凍冷蔵設備 | コンデンシングユニット | パナソニック株式会社 | パナソニック | スクロール形冷凍機(中低温用)/50Hz[蒸発温度 -40℃] | OCU-KS1500MVF[OCU-KS1500MVF]R449A | 50 |  | 11.00kW
2023-03-24 | 冷凍冷蔵設備 | コンデンシングユニット | パナソニック株式会社 | パナソニック | スクロール形冷凍機(中低温用)/R448A R449A[蒸発温度 -20℃] | OCU-KS600VFS-SL[OCU-KS600VFS-SL] |  |  | 4.50kW
2023-03-24 | 冷凍冷蔵設備 | コンデンシングユニット | パナソニック株式会社 | パナソニック | スクロール形冷凍機(中低温用)/60Hz[蒸発温度 -20℃] | LCU-HS300MVP+MCF-H150NU-SL×2/R410A | 60 |  | 21.90kW
2023-03-24 | 冷凍冷蔵設備 | コンデンシングユニット | パナソニック株式会社 | パナソニック | スクロール形冷凍機(中低温用)/空冷/60Hz[蒸発温度 -30℃] | LCU-KS400MVP+MCF-K130NU×3/R448A R449A | 60 |  | 29.20kW
2023-03-24 | 冷凍冷蔵設備 | コンデンシングユニット | パナソニック株式会社 | パナソニック | スクロール形冷凍機(中低温用)/50Hz[蒸発温度 -40℃] | OCU-KS1500MVF[OCU-KS1500MVF]R448A | 50 |  | 11.00kW
2023-03-24 | 冷凍冷蔵設備 | コンデンシングユニット | パナソニック株式会社 | パナソニック | スクロール形冷凍機(中低温用)[蒸発温度 -30℃] | OCU-KS600VFS-SL[OCU-KS600VFS-SL]R407H |  |  | 4.50kW
2023-03-24 | 冷凍冷蔵設備 | コンデンシングユニット | パナソニック株式会社 | パナソニック | スクロール形冷凍機(中低温用)/50Hz[蒸発温度 -20℃] | LCU-HS300MVP+MCF-H150NU-SL×2/R410A | 50 |  | 21.90kW
2023-03-24 | 冷凍冷蔵設備 | コンデンシングユニット | パナソニック株式会社 | パナソニック | スクロール形冷凍機(中低温用)/空冷/50Hz[蒸発温度 -30℃] | LCU-KS400MVP+MCF-K130NU×3/R407H | 50 |  | 29.20kW
2023-03-24 | 冷凍冷蔵設備 | コンデンシングユニット | パナソニック株式会社 | パナソニック | スクロール形冷凍機(中低温用)/60Hz[蒸発温度 -40℃] | OCU-KS1500MVF[OCU-KS1500MVF]R449A | 60 |  | 11.00kW
2023-03-24 | 冷凍冷蔵設備 | コンデンシングユニット | パナソニック株式会社 | パナソニック | スクロール形冷凍機(中低温用)/R448A R449A[蒸発温度 -30℃] | OCU-KS600VFS-SL[OCU-KS600VFS-SL] |  |  | 4.50kW
2023-03-24 | 冷凍冷蔵設備 | コンデンシングユニット | パナソニック株式会社 | パナソニック | スクロール形冷凍機(中低温用)/60Hz[蒸発温度 -30℃] | LCU-HS300MVP+MCF-H150NU-SL×2/R410A | 60 |  | 21.90kW
2023-03-24 | 冷凍冷蔵設備 | コンデンシングユニット | パナソニック株式会社 | パナソニック | スクロール形冷凍機(中低温用)/空冷/60Hz[蒸発温度 -30℃] | LCU-KS400MVP+MCF-K130NU×3/R407H | 60 |  | 29.20kW
2023-03-24 | 冷凍冷蔵設備 | コンデンシングユニット | パナソニック株式会社 | パナソニック | スクロール形冷凍機(中低温用)/60Hz[蒸発温度 -40℃] | OCU-KS1500MVF[OCU-KS1500MVF]R448A | 60 |  | 11.00kW
2023-03-24 | 冷凍冷蔵設備 | コンデンシングユニット | パナソニック株式会社 | パナソニック | スクロール形冷凍機(中低温用)/R448A R449A[蒸発温度 -40℃] | OCU-KS600VFS-SL[OCU-KS600VFS-SL] |  |  | 4.50kW
2023-03-24 | 冷凍冷蔵設備 | コンデンシングユニット | パナソニック株式会社 | パナソニック | スクロール形冷凍機(中低温用)/50Hz[蒸発温度 -30℃] | LCU-HS300MVP+MCF-H150NU-SL×2/R410A | 50 |  | 21.90kW
2023-03-24 | 冷凍冷蔵設備 | コンデンシングユニット | パナソニック株式会社 | パナソニック | スクロール形冷凍機(中低温用)/空冷/50Hz[蒸発温度 -30℃] | LCU-KS400MVP+MCF-K130NU×3/R448A R449A | 50 |  | 29.20kW
2023-03-24 | 冷凍冷蔵設備 | コンデンシングユニット | パナソニック株式会社 | パナソニック | スクロール形冷凍機(中低温用)/50Hz[蒸発温度 -10℃] | OCU-KS1500MVF-SL[OCU-KS1500MVF-SL]R449A | 50 |  | 11.00kW
2023-03-24 | 冷凍冷蔵設備 | コンデンシングユニット | パナソニック株式会社 | パナソニック | スクロール形冷凍機(中低温用)[蒸発温度 -10℃] | OCU-KS800VFS[OCU-KS800VFS]R407H |  |  | 6.00kW
2023-03-24 | 冷凍冷蔵設備 | コンデンシングユニット | パナソニック株式会社 | パナソニック | スクロール形冷凍機(中低温用)/60Hz[蒸発温度 -40℃] | LCU-HS300MVP+MCF-H150NU-SL×2/R410A | 60 |  | 21.90kW
2023-03-24 | 冷凍冷蔵設備 | コンデンシングユニット | パナソニック株式会社 | パナソニック | スクロール形冷凍機(中低温用)/空冷/60Hz[蒸発温度 -40℃] | LCU-KS400MVP+MCF-K130NU×3/R448A R449A | 60 |  | 29.20kW
2023-03-24 | 冷凍冷蔵設備 | コンデンシングユニット | パナソニック株式会社 | パナソニック | スクロール形冷凍機(中低温用)/50Hz[蒸発温度 -10℃] | OCU-KS1500MVF-SL[OCU-KS1500MVF-SL]R448A | 50 |  | 11.00kW
2023-03-24 | 冷凍冷蔵設備 | コンデンシングユニット | パナソニック株式会社 | パナソニック | スクロール形冷凍機(中低温用)[蒸発温度 -10℃] | OCU-KS800VFS[OCU-KS800VFS]R448A R449A |  |  | 6.00kW
2023-03-24 | 冷凍冷蔵設備 | コンデンシングユニット | パナソニック株式会社 | パナソニック | スクロール形冷凍機(中低温用)/50Hz[蒸発温度 -40℃] | LCU-HS300MVP+MCF-H150NU-SL×2/R410A | 50 |  | 21.90kW
2023-03-24 | 冷凍冷蔵設備 | コンデンシングユニット | パナソニック株式会社 | パナソニック | スクロール形冷凍機(中低温用)/空冷/50Hz[蒸発温度 -40℃] | LCU-KS400MVP+MCF-K130NU×3/R448A R449A | 50 |  | 29.20kW
2023-03-24 | 冷凍冷蔵設備 | コンデンシングユニット | パナソニック株式会社 | パナソニック | スクロール形冷凍機(中低温用)/60Hz[蒸発温度 -10℃] | OCU-KS1500MVF-SL[OCU-KS1500MVF-SL]R407H | 60 |  | 11.00kW
2023-03-24 | 冷凍冷蔵設備 | コンデンシングユニット | パナソニック株式会社 | パナソニック | スクロール形冷凍機(中低温用)[蒸発温度 -20℃] | OCU-KS800VFS[OCU-KS800VFS]R407H |  |  | 6.00kW
2023-03-24 | 冷凍冷蔵設備 | コンデンシングユニット | パナソニック株式会社 | パナソニック | スクロール形冷凍機(中低温用)/60Hz[蒸発温度 -10℃] | LCU-HS350MVP+MCF-H200NU×2/R410A | 60 |  | 25.90kW
2023-03-24 | 冷凍冷蔵設備 | コンデンシングユニット | パナソニック株式会社 | パナソニック | スクロール形冷凍機(中低温用)/空冷/50Hz[蒸発温度 -10℃] | LCU-KS400MVP+MCF-K130NU-SL×3/R407H | 50 |  | 29.20kW
2023-03-24 | 冷凍冷蔵設備 | コンデンシングユニット | パナソニック株式会社 | パナソニック | スクロール形冷凍機(中低温用)/60Hz[蒸発温度 -10℃] | OCU-KS1500MVF-SL[OCU-KS1500MVF-SL]R449A | 60 |  | 11.00kW
2023-03-24 | 冷凍冷蔵設備 | コンデンシングユニット | パナソニック株式会社 | パナソニック | スクロール形冷凍機(中低温用)[蒸発温度 -20℃] | OCU-KS800VFS[OCU-KS800VFS]R448A R449A |  |  | 6.00kW
2023-03-24 | 冷凍冷蔵設備 | コンデンシングユニット | パナソニック株式会社 | パナソニック | スクロール形冷凍機(中低温用)/50Hz[蒸発温度 -10℃] | LCU-HS350MVP+MCF-H200NU×2/R410A | 50 |  | 25.90kW
2023-03-24 | 冷凍冷蔵設備 | コンデンシングユニット | パナソニック株式会社 | パナソニック | スクロール形冷凍機(中低温用)/空冷/50Hz[蒸発温度 -10℃] | LCU-KS400MVP+MCF-K130NU-SL×3/R448A R449A | 50 |  | 29.20kW
2023-03-24 | 冷凍冷蔵設備 | コンデンシングユニット | パナソニック株式会社 | パナソニック | スクロール形冷凍機(中低温用)/60Hz[蒸発温度 -10℃] | OCU-KS1500MVF-SL[OCU-KS1500MVF-SL]R448A | 60 |  | 11.00kW
2023-03-24 | 冷凍冷蔵設備 | コンデンシングユニット | パナソニック株式会社 | パナソニック | スクロール形冷凍機(中低温用)[蒸発温度 -30℃] | OCU-KS800VFS[OCU-KS800VFS]R407H |  |  | 6.00kW
2023-03-24 | 冷凍冷蔵設備 | コンデンシングユニット | パナソニック株式会社 | パナソニック | スクロール形冷凍機(中低温用)/60Hz[蒸発温度 -20℃] | LCU-HS350MVP+MCF-H200NU×2/R410A | 60 |  | 25.90kW
2023-03-24 | 冷凍冷蔵設備 | コンデンシングユニット | パナソニック株式会社 | パナソニック | スクロール形冷凍機(中低温用)/空冷/60Hz[蒸発温度 -10℃] | LCU-KS400MVP+MCF-K130NU-SL×3/R407H | 60 |  | 29.20kW
2023-03-24 | 冷凍冷蔵設備 | コンデンシングユニット | パナソニック株式会社 | パナソニック | スクロール形冷凍機(中低温用)/50Hz[蒸発温度 -10℃] | OCU-KS1500MVF-SL[OCU-KS1500MVF-SL]R407H | 50 |  | 11.00kW
2023-03-24 | 冷凍冷蔵設備 | コンデンシングユニット | パナソニック株式会社 | パナソニック | スクロール形冷凍機(中低温用)[蒸発温度 -30℃] | OCU-KS800VFS[OCU-KS800VFS]R448A R449A |  |  | 6.00kW
2023-03-24 | 冷凍冷蔵設備 | コンデンシングユニット | パナソニック株式会社 | パナソニック | スクロール形冷凍機(中低温用)/50Hz[蒸発温度 -20℃] | LCU-HS350MVP+MCF-H200NU×2/R410A | 50 |  | 25.90kW
2023-03-24 | 冷凍冷蔵設備 | コンデンシングユニット | パナソニック株式会社 | パナソニック | スクロール形冷凍機(中低温用)/空冷/60Hz[蒸発温度 -10℃] | LCU-KS400MVP+MCF-K130NU-SL×3/R448A R449A | 60 |  | 29.20kW
2023-03-24 | 冷凍冷蔵設備 | コンデンシングユニット | パナソニック株式会社 | パナソニック | スクロール形冷凍機(中低温用)/50Hz[蒸発温度 -20℃] | OCU-KS1500MVF-SL[OCU-KS1500MVF-SL]R449A | 50 |  | 11.00kW
2023-03-24 | 冷凍冷蔵設備 | コンデンシングユニット | パナソニック株式会社 | パナソニック | スクロール形冷凍機(中低温用)[蒸発温度 -40℃] | OCU-KS800VFS[OCU-KS800VFS]R448A R449A |  |  | 6.00kW
2023-03-24 | 冷凍冷蔵設備 | コンデンシングユニット | パナソニック株式会社 | パナソニック | スクロール形冷凍機(中低温用)/60Hz[蒸発温度 -30℃] | LCU-HS350MVP+MCF-H200NU×2/R410A | 60 |  | 25.90kW
2023-03-24 | 冷凍冷蔵設備 | コンデンシングユニット | パナソニック株式会社 | パナソニック | スクロール形冷凍機(中低温用)/空冷/50Hz[蒸発温度 -20℃] | LCU-KS400MVP+MCF-K130NU-SL×3/R407H | 50 |  | 29.20kW
2023-03-24 | 冷凍冷蔵設備 | コンデンシングユニット | パナソニック株式会社 | パナソニック | スクロール形冷凍機(中低温用)/50Hz[蒸発温度 -20℃] | OCU-KS1500MVF-SL[OCU-KS1500MVF-SL]R448A | 50 |  | 11.00kW
2023-03-24 | 冷凍冷蔵設備 | コンデンシングユニット | パナソニック株式会社 | パナソニック | スクロール形冷凍機(中低温用)/R448A R449A[蒸発温度 -10℃] | OCU-KS800VFS-SL[OCU-KS800VFS-SL] |  |  | 6.00kW
2023-03-24 | 冷凍冷蔵設備 | コンデンシングユニット | パナソニック株式会社 | パナソニック | スクロール形冷凍機(中低温用)/50Hz[蒸発温度 -30℃] | LCU-HS350MVP+MCF-H200NU×2/R410A | 50 |  | 25.90kW
2023-03-24 | 冷凍冷蔵設備 | コンデンシングユニット | パナソニック株式会社 | パナソニック | スクロール形冷凍機(中低温用)/空冷/50Hz[蒸発温度 -20℃] | LCU-KS400MVP+MCF-K130NU-SL×3/R448A R449A | 50 |  | 29.20kW
2023-03-24 | 冷凍冷蔵設備 | コンデンシングユニット | パナソニック株式会社 | パナソニック | スクロール形冷凍機(中低温用)/60Hz[蒸発温度 -20℃] | OCU-KS1500MVF-SL[OCU-KS1500MVF-SL]R407H | 60 |  | 11.00kW
2023-03-24 | 冷凍冷蔵設備 | コンデンシングユニット | パナソニック株式会社 | パナソニック | スクロール形冷凍機(中低温用)[蒸発温度 -10℃] | OCU-KS800VFS-SL[OCU-KS800VFS-SL]R407H |  |  | 6.00kW
2023-03-24 | 冷凍冷蔵設備 | コンデンシングユニット | パナソニック株式会社 | パナソニック | スクロール形冷凍機(中低温用)/60Hz[蒸発温度 -40℃] | LCU-HS350MVP+MCF-H200NU×2/R410A | 60 |  | 25.90kW
2023-03-24 | 冷凍冷蔵設備 | コンデンシングユニット | パナソニック株式会社 | パナソニック | スクロール形冷凍機(中低温用)/空冷/60Hz[蒸発温度 -20℃] | LCU-KS400MVP+MCF-K130NU-SL×3/R407H | 60 |  | 29.20kW
2023-03-24 | 冷凍冷蔵設備 | コンデンシングユニット | パナソニック株式会社 | パナソニック | スクロール形冷凍機(中低温用)/60Hz[蒸発温度 -20℃] | OCU-KS1500MVF-SL[OCU-KS1500MVF-SL]R449A | 60 |  | 11.00kW
2023-03-24 | 冷凍冷蔵設備 | コンデンシングユニット | パナソニック株式会社 | パナソニック | スクロール形冷凍機(中低温用)/R448A R449A[蒸発温度 -20℃] | OCU-KS800VFS-SL[OCU-KS800VFS-SL] |  |  | 6.00kW
2023-03-24 | 冷凍冷蔵設備 | コンデンシングユニット | パナソニック株式会社 | パナソニック | スクロール形冷凍機(中低温用)/50Hz[蒸発温度 -40℃] | LCU-HS350MVP+MCF-H200NU×2/R410A | 50 |  | 25.90kW
2023-03-24 | 冷凍冷蔵設備 | コンデンシングユニット | パナソニック株式会社 | パナソニック | スクロール形冷凍機(中低温用)/空冷/60Hz[蒸発温度 -20℃] | LCU-KS400MVP+MCF-K130NU-SL×3/R448A R449A | 60 |  | 29.20kW
2023-03-24 | 冷凍冷蔵設備 | コンデンシングユニット | パナソニック株式会社 | パナソニック | スクロール形冷凍機(中低温用)/60Hz[蒸発温度 -20℃] | OCU-KS1500MVF-SL[OCU-KS1500MVF-SL]R448A | 60 |  | 11.00kW
2023-03-24 | 冷凍冷蔵設備 | コンデンシングユニット | パナソニック株式会社 | パナソニック | スクロール形冷凍機(中低温用)[蒸発温度 -20℃] | OCU-KS800VFS-SL[OCU-KS800VFS-SL]R407H |  |  | 6.00kW
2023-03-24 | 冷凍冷蔵設備 | コンデンシングユニット | パナソニック株式会社 | パナソニック | スクロール形冷凍機(中低温用)/60Hz[蒸発温度 -10℃] | LCU-HS350MVP+MCF-H200NU-SL×2/R410A | 60 |  | 25.90kW
2023-03-24 | 冷凍冷蔵設備 | コンデンシングユニット | パナソニック株式会社 | パナソニック | スクロール形冷凍機(中低温用)/空冷/50Hz[蒸発温度 -30℃] | LCU-KS400MVP+MCF-K130NU-SL×3/R407H | 50 |  | 29.20kW
2023-03-24 | 冷凍冷蔵設備 | コンデンシングユニット | パナソニック株式会社 | パナソニック | スクロール形冷凍機(中低温用)/50Hz[蒸発温度 -20℃] | OCU-KS1500MVF-SL[OCU-KS1500MVF-SL]R407H | 50 |  | 11.00kW
2023-03-24 | 冷凍冷蔵設備 | コンデンシングユニット | パナソニック株式会社 | パナソニック | スクロール形冷凍機(中低温用)[蒸発温度 -30℃] | OCU-KS800VFS-SL[OCU-KS800VFS-SL]R407H |  |  | 6.00kW
2023-03-24 | 冷凍冷蔵設備 | コンデンシングユニット | パナソニック株式会社 | パナソニック | スクロール形冷凍機(中低温用)/50Hz[蒸発温度 -10℃] | LCU-HS350MVP+MCF-H200NU-SL×2/R410A | 50 |  | 25.90kW
2023-03-24 | 冷凍冷蔵設備 | コンデンシングユニット | パナソニック株式会社 | パナソニック | スクロール形冷凍機(中低温用)/空冷/60Hz[蒸発温度 -30℃] | LCU-KS400MVP+MCF-K130NU-SL×3/R407H | 60 |  | 29.20kW
2023-03-24 | 冷凍冷蔵設備 | コンデンシングユニット | パナソニック株式会社 | パナソニック | スクロール形冷凍機(中低温用)/50Hz[蒸発温度 -30℃] | OCU-KS1500MVF-SL[OCU-KS1500MVF-SL]R449A | 50 |  | 11.00kW
2023-03-24 | 冷凍冷蔵設備 | コンデンシングユニット | パナソニック株式会社 | パナソニック | スクロール形冷凍機(中低温用)/R448A R449A[蒸発温度 -30℃] | OCU-KS800VFS-SL[OCU-KS800VFS-SL] |  |  | 6.00kW
2023-03-24 | 冷凍冷蔵設備 | コンデンシングユニット | パナソニック株式会社 | パナソニック | スクロール形冷凍機(中低温用)/60Hz[蒸発温度 -20℃] | LCU-HS350MVP+MCF-H200NU-SL×2/R410A | 60 |  | 25.90kW
2023-03-24 | 冷凍冷蔵設備 | コンデンシングユニット | パナソニック株式会社 | パナソニック | スクロール形冷凍機(中低温用)/空冷/50Hz[蒸発温度 -30℃] | LCU-KS400MVP+MCF-K130NU-SL×3/R448A R449A | 50 |  | 29.20kW
2023-03-24 | 冷凍冷蔵設備 | コンデンシングユニット | パナソニック株式会社 | パナソニック | スクロール形冷凍機(中低温用)/50Hz[蒸発温度 -30℃] | OCU-KS1500MVF-SL[OCU-KS1500MVF-SL]R448A | 50 |  | 11.00kW
2023-03-24 | 冷凍冷蔵設備 | コンデンシングユニット | パナソニック株式会社 | パナソニック | スクロール形冷凍機(中低温用)/R448A R449A[蒸発温度 -40℃] | OCU-KS800VFS-SL[OCU-KS800VFS-SL] |  |  | 6.00kW
2023-03-24 | 冷凍冷蔵設備 | コンデンシングユニット | パナソニック株式会社 | パナソニック | スクロール形冷凍機(中低温用)/50Hz[蒸発温度 -20℃] | LCU-HS350MVP+MCF-H200NU-SL×2/R410A | 50 |  | 25.90kW
2023-03-24 | 冷凍冷蔵設備 | コンデンシングユニット | パナソニック株式会社 | パナソニック | スクロール形冷凍機(中低温用)/空冷/60Hz[蒸発温度 -30℃] | LCU-KS400MVP+MCF-K130NU-SL×3/R448A R449A | 60 |  | 29.20kW
2023-03-24 | 冷凍冷蔵設備 | コンデンシングユニット | パナソニック株式会社 | パナソニック | スクロール形冷凍機(中低温用)/60Hz[蒸発温度 -30℃] | OCU-KS1500MVF-SL[OCU-KS1500MVF-SL]R407H | 60 |  | 11.00kW
2023-03-24 | 冷凍冷蔵設備 | コンデンシングユニット | パナソニック株式会社 | パナソニック | スクロール形冷凍機(中低温用)[蒸発温度 -10℃] | OCU-NS601VFS[OCU-NS601VFS]R404A |  |  | 4.50kW
2023-03-24 | 冷凍冷蔵設備 | コンデンシングユニット | パナソニック株式会社 | パナソニック | スクロール形冷凍機(中低温用)/60Hz[蒸発温度 -30℃] | LCU-HS350MVP+MCF-H200NU-SL×2/R410A | 60 |  | 25.90kW
2023-03-24 | 冷凍冷蔵設備 | コンデンシングユニット | パナソニック株式会社 | パナソニック | スクロール形冷凍機(中低温用)/空冷/50Hz[蒸発温度 -40℃] | LCU-KS400MVP+MCF-K130NU-SL×3/R448A R449A | 50 |  | 29.20kW
2023-03-24 | 冷凍冷蔵設備 | コンデンシングユニット | パナソニック株式会社 | パナソニック | スクロール形冷凍機(中低温用)/60Hz[蒸発温度 -30℃] | OCU-KS1500MVF-SL[OCU-KS1500MVF-SL]R449A | 60 |  | 11.00kW
2023-03-24 | 冷凍冷蔵設備 | コンデンシングユニット | パナソニック株式会社 | パナソニック | スクロール形冷凍機(中低温用)[蒸発温度 -20℃] | OCU-NS601VFS[OCU-NS601VFS]R404A |  |  | 4.50kW
2023-03-24 | 冷凍冷蔵設備 | コンデンシングユニット | パナソニック株式会社 | パナソニック | スクロール形冷凍機(中低温用)/50Hz[蒸発温度 -30℃] | LCU-HS350MVP+MCF-H200NU-SL×2/R410A | 50 |  | 25.90kW
2023-03-24 | 冷凍冷蔵設備 | コンデンシングユニット | パナソニック株式会社 | パナソニック | スクロール形冷凍機(中低温用)/空冷/60Hz[蒸発温度 -40℃] | LCU-KS400MVP+MCF-K130NU-SL×3/R448A R449A | 60 |  | 29.20kW
2023-03-24 | 冷凍冷蔵設備 | コンデンシングユニット | パナソニック株式会社 | パナソニック | スクロール形冷凍機(中低温用)/60Hz[蒸発温度 -30℃] | OCU-KS1500MVF-SL[OCU-KS1500MVF-SL]R448A | 60 |  | 11.00kW
2023-03-24 | 冷凍冷蔵設備 | コンデンシングユニット | パナソニック株式会社 | パナソニック | スクロール形冷凍機(中低温用)/JRA耐重塩害仕様[蒸発温度 -10℃] | OCU-NS601VFS-SL[OCU-NS601VFS-SL]R404A |  |  | 4.50kW
2023-03-24 | 冷凍冷蔵設備 | コンデンシングユニット | パナソニック株式会社 | パナソニック | スクロール形冷凍機(中低温用)/60Hz[蒸発温度 -40℃] | LCU-HS350MVP+MCF-H200NU-SL×2/R410A | 60 |  | 25.90kW
2023-03-24 | 冷凍冷蔵設備 | コンデンシングユニット | パナソニック株式会社 | パナソニック | スクロール形冷凍機(中低温用)/水冷 /60Hz[蒸発温度 -10℃] | LCU-KS400MVP+SPK-KCW200×2/R407H | 60 |  | 29.20kW
2023-03-24 | 冷凍冷蔵設備 | コンデンシングユニット | パナソニック株式会社 | パナソニック | スクロール形冷凍機(中低温用)/50Hz[蒸発温度 -30℃] | OCU-KS1500MVF-SL[OCU-KS1500MVF-SL]R407H | 50 |  | 11.00kW
2023-03-24 | 冷凍冷蔵設備 | コンデンシングユニット | パナソニック株式会社 | パナソニック | スクロール形冷凍機(中低温用)/JRA耐重塩害仕様[蒸発温度 -20℃] | OCU-NS601VFS-SL[OCU-NS601VFS-SL]R404A |  |  | 4.50kW
2023-03-24 | 冷凍冷蔵設備 | コンデンシングユニット | パナソニック株式会社 | パナソニック | スクロール形冷凍機(中低温用)/50Hz[蒸発温度 -40℃] | LCU-HS350MVP+MCF-H200NU-SL×2/R410A | 50 |  | 25.90kW
2023-03-24 | 冷凍冷蔵設備 | コンデンシングユニット | パナソニック株式会社 | パナソニック | スクロール形冷凍機(中低温用)/水冷 /60Hz[蒸発温度 -10℃] | LCU-KS400MVP+SPK-KCW200×2/R448A R449A | 60 |  | 29.20kW
2023-03-24 | 冷凍冷蔵設備 | コンデンシングユニット | パナソニック株式会社 | パナソニック | スクロール形冷凍機(中低温用)/50Hz[蒸発温度 -40℃] | OCU-KS1500MVF-SL[OCU-KS1500MVF-SL]R449A | 50 |  | 11.00kW
2023-03-24 | 冷凍冷蔵設備 | コンデンシングユニット | パナソニック株式会社 | パナソニック | スクロール形冷凍機(中低温用)[蒸発温度 -10℃] | OCU-NS802VFS[OCU-NS802VFS]R404A |  |  | 6.00kW
2023-03-24 | 冷凍冷蔵設備 | コンデンシングユニット | パナソニック株式会社 | パナソニック | スクロール形冷凍機(中低温用)/50Hz[蒸発温度 -10℃] | LCU-HS400MVP+MCF-H200NU×2/R410A | 50 |  | 29.90kW
2023-03-24 | 冷凍冷蔵設備 | コンデンシングユニット | パナソニック株式会社 | パナソニック | スクロール形冷凍機(中低温用)/水冷 /50Hz[蒸発温度 -10℃] | LCU-KS400MVP+SPK-KCW200×2/R407H | 50 |  | 29.20kW
2023-03-24 | 冷凍冷蔵設備 | コンデンシングユニット | パナソニック株式会社 | パナソニック | スクロール形冷凍機(中低温用)/50Hz[蒸発温度 -40℃] | OCU-KS1500MVF-SL[OCU-KS1500MVF-SL]R448A | 50 |  | 11.00kW
2023-03-24 | 冷凍冷蔵設備 | コンデンシングユニット | パナソニック株式会社 | パナソニック | スクロール形冷凍機(中低温用)[蒸発温度 -20℃] | OCU-NS802VFS[OCU-NS802VFS]R404A |  |  | 6.00kW
2023-03-24 | 冷凍冷蔵設備 | コンデンシングユニット | パナソニック株式会社 | パナソニック | スクロール形冷凍機(中低温用)/60Hz[蒸発温度 -10℃] | LCU-HS400MVP+MCF-H200NU×2/R410A | 60 |  | 29.90kW
2023-03-24 | 冷凍冷蔵設備 | コンデンシングユニット | パナソニック株式会社 | パナソニック | スクロール形冷凍機(中低温用)/水冷 /50Hz[蒸発温度 -10℃] | LCU-KS400MVP+SPK-KCW200×2/R448A R449A | 50 |  | 29.20kW
2023-03-24 | 冷凍冷蔵設備 | コンデンシングユニット | パナソニック株式会社 | パナソニック | スクロール形冷凍機(中低温用)/60Hz[蒸発温度 -40℃] | OCU-KS1500MVF-SL[OCU-KS1500MVF-SL]R449A | 60 |  | 11.00kW
2023-03-24 | 冷凍冷蔵設備 | コンデンシングユニット | パナソニック株式会社 | パナソニック | スクロール形冷凍機(中低温用)[蒸発温度 -30℃] | OCU-NS802VFS[OCU-NS802VFS]R404A |  |  | 6.00kW
2023-03-24 | 冷凍冷蔵設備 | コンデンシングユニット | パナソニック株式会社 | パナソニック | スクロール形冷凍機(中低温用)/50Hz[蒸発温度 -20℃] | LCU-HS400MVP+MCF-H200NU×2/R410A | 50 |  | 29.90kW
2023-03-24 | 冷凍冷蔵設備 | コンデンシングユニット | パナソニック株式会社 | パナソニック | スクロール形冷凍機(中低温用)/水冷 /60Hz[蒸発温度 -20℃] | LCU-KS400MVP+SPK-KCW200×2/R407H | 60 |  | 29.20kW
2023-03-24 | 冷凍冷蔵設備 | コンデンシングユニット | パナソニック株式会社 | パナソニック | スクロール形冷凍機(中低温用)/60Hz[蒸発温度 -40℃] | OCU-KS1500MVF-SL[OCU-KS1500MVF-SL]R448A | 60 |  | 11.00kW
2023-03-24 | 冷凍冷蔵設備 | コンデンシングユニット | パナソニック株式会社 | パナソニック | スクロール形冷凍機(中低温用)[蒸発温度 -40℃] | OCU-NS802VFS[OCU-NS802VFS]R404A |  |  | 6.00kW
2023-03-24 | 冷凍冷蔵設備 | コンデンシングユニット | パナソニック株式会社 | パナソニック | スクロール形冷凍機(中低温用)/60Hz[蒸発温度 -20℃] | LCU-HS400MVP+MCF-H200NU×2/R410A | 60 |  | 29.90kW
2023-03-24 | 冷凍冷蔵設備 | コンデンシングユニット | パナソニック株式会社 | パナソニック | スクロール形冷凍機(中低温用)/水冷 /60Hz[蒸発温度 -20℃] | LCU-KS400MVP+SPK-KCW200×2/R448A R449A | 60 |  | 29.20kW
2023-03-24 | 冷凍冷蔵設備 | コンデンシングユニット | パナソニック株式会社 | パナソニック | スクロール形冷凍機(中低温用)/60Hz[蒸発温度 -10℃] | OCU-KS2000MVF[OCU-KS2000MVF]R449A | 60 |  | 14.60kW
2023-03-24 | 冷凍冷蔵設備 | コンデンシングユニット | パナソニック株式会社 | パナソニック | スクロール形冷凍機(中低温用)/JRA耐重塩害仕様[蒸発温度 -10℃] | OCU-NS802VFS-SL[OCU-NS802VFS-SL]R404A |  |  | 6.00kW
2023-03-24 | 冷凍冷蔵設備 | コンデンシングユニット | パナソニック株式会社 | パナソニック | スクロール形冷凍機(中低温用)/50Hz[蒸発温度 -30℃] | LCU-HS400MVP+MCF-H200NU×2/R410A | 50 |  | 29.90kW
2023-03-24 | 冷凍冷蔵設備 | コンデンシングユニット | パナソニック株式会社 | パナソニック | スクロール形冷凍機(中低温用)/水冷 /50Hz[蒸発温度 -20℃] | LCU-KS400MVP+SPK-KCW200×2/R407H | 50 |  | 29.20kW
2023-03-24 | 冷凍冷蔵設備 | コンデンシングユニット | パナソニック株式会社 | パナソニック | スクロール形冷凍機(中低温用)/60Hz[蒸発温度 -10℃] | OCU-KS2000MVF[OCU-KS2000MVF]R407H | 60 |  | 14.60kW
2023-03-24 | 冷凍冷蔵設備 | コンデンシングユニット | パナソニック株式会社 | パナソニック | スクロール形冷凍機(中低温用)/JRA耐重塩害仕様[蒸発温度 -20℃] | OCU-NS802VFS-SL[OCU-NS802VFS-SL]R404A |  |  | 6.00kW
2023-03-24 | 冷凍冷蔵設備 | コンデンシングユニット | パナソニック株式会社 | パナソニック | スクロール形冷凍機(中低温用)/60Hz[蒸発温度 -30℃] | LCU-HS400MVP+MCF-H200NU×2/R410A | 60 |  | 29.90kW
2023-03-24 | 冷凍冷蔵設備 | コンデンシングユニット | パナソニック株式会社 | パナソニック | スクロール形冷凍機(中低温用)/水冷 /50Hz[蒸発温度 -20℃] | LCU-KS400MVP+SPK-KCW200×2/R448A R449A | 50 |  | 29.20kW
2023-03-24 | 冷凍冷蔵設備 | コンデンシングユニット | パナソニック株式会社 | パナソニック | スクロール形冷凍機(中低温用)/50Hz[蒸発温度 -10℃] | OCU-KS2000MVF[OCU-KS2000MVF]R449A | 50 |  | 14.60kW
2023-03-24 | 冷凍冷蔵設備 | コンデンシングユニット | パナソニック株式会社 | パナソニック | スクロール形冷凍機(中低温用)/JRA耐重塩害仕様[蒸発温度 -30℃] | OCU-NS802VFS-SL[OCU-NS802VFS-SL]R404A |  |  | 6.00kW
2023-03-24 | 冷凍冷蔵設備 | コンデンシングユニット | パナソニック株式会社 | パナソニック | スクロール形冷凍機(中低温用)/50Hz[蒸発温度 -40℃] | LCU-HS400MVP+MCF-H200NU×2/R410A | 50 |  | 29.90kW
2023-03-24 | 冷凍冷蔵設備 | コンデンシングユニット | パナソニック株式会社 | パナソニック | スクロール形冷凍機(中低温用)/水冷 /60Hz[蒸発温度 -30℃] | LCU-KS400MVP+SPK-KCW200×2/R407H | 60 |  | 29.20kW
2023-03-24 | 冷凍冷蔵設備 | コンデンシングユニット | パナソニック株式会社 | パナソニック | スクロール形冷凍機(中低温用)/60Hz[蒸発温度 -10℃] | OCU-KS2000MVF[OCU-KS2000MVF]R448A | 60 |  | 14.60kW
2023-03-24 | 冷凍冷蔵設備 | コンデンシングユニット | パナソニック株式会社 | パナソニック | スクロール形冷凍機(中低温用)/JRA耐重塩害仕様[蒸発温度 -40℃] | OCU-NS802VFS-SL[OCU-NS802VFS-SL]R404A |  |  | 6.00kW
2023-03-24 | 冷凍冷蔵設備 | コンデンシングユニット | パナソニック株式会社 | パナソニック | スクロール形冷凍機(中低温用)/60Hz[蒸発温度 -40℃] | LCU-HS400MVP+MCF-H200NU×2/R410A | 60 |  | 29.90kW
2023-03-24 | 冷凍冷蔵設備 | コンデンシングユニット | パナソニック株式会社 | パナソニック | スクロール形冷凍機(中低温用)/水冷 /60Hz[蒸発温度 -30℃] | LCU-KS400MVP+SPK-KCW200×2/R448A R449A | 60 |  | 29.20kW
2023-03-24 | 冷凍冷蔵設備 | コンデンシングユニット | パナソニック株式会社 | パナソニック | スクロール形冷凍機(中低温用)/50Hz[蒸発温度 -10℃] | OCU-KS2000MVF[OCU-KS2000MVF]R407H | 50 |  | 14.60kW
2023-03-24 | 冷凍冷蔵設備 | コンデンシングユニット | パナソニック株式会社 | パナソニック | スクロール形冷凍機(中低温用)/60Hz[蒸発温度 -10℃] | LCU-HS400MVP+MCF-H200NU-SL×2/R410A | 60 |  | 29.90kW
2023-03-24 | 冷凍冷蔵設備 | コンデンシングユニット | パナソニック株式会社 | パナソニック | スクロール形冷凍機(中低温用)/水冷 /50Hz[蒸発温度 -30℃] | LCU-KS400MVP+SPK-KCW200×2/R407H | 50 |  | 29.20kW
2023-03-24 | 冷凍冷蔵設備 | コンデンシングユニット | パナソニック株式会社 | パナソニック | スクロール形冷凍機(中低温用)/50Hz[蒸発温度 -10℃] | OCU-KS2000MVF[OCU-KS2000MVF]R448A | 50 |  | 14.60kW
2023-03-24 | 冷凍冷蔵設備 | コンデンシングユニット | パナソニック株式会社 | パナソニック | スクロール形冷凍機(中低温用)/50Hz[蒸発温度 -10℃] | LCU-HS400MVP+MCF-H200NU-SL×2/R410A | 50 |  | 29.90kW
2023-03-24 | 冷凍冷蔵設備 | コンデンシングユニット | パナソニック株式会社 | パナソニック | スクロール形冷凍機(中低温用)/水冷 /50Hz[蒸発温度 -30℃] | LCU-KS400MVP+SPK-KCW200×2/R448A R449A | 50 |  | 29.20kW
2023-03-24 | 冷凍冷蔵設備 | コンデンシングユニット | パナソニック株式会社 | パナソニック | スクロール形冷凍機(中低温用)/50Hz[蒸発温度 -20℃] | OCU-KS2000MVF[OCU-KS2000MVF]R448A | 50 |  | 14.60kW
2023-03-24 | 冷凍冷蔵設備 | コンデンシングユニット | パナソニック株式会社 | パナソニック | スクロール形冷凍機(中低温用)/60Hz[蒸発温度 -20℃] | LCU-HS400MVP+MCF-H200NU-SL×2/R410A | 60 |  | 29.90kW
2023-03-24 | 冷凍冷蔵設備 | コンデンシングユニット | パナソニック株式会社 | パナソニック | スクロール形冷凍機(中低温用)/水冷 /60Hz[蒸発温度 -40℃] | LCU-KS400MVP+SPK-KCW200×2/R448A R449A | 60 |  | 29.20kW
2023-03-24 | 冷凍冷蔵設備 | コンデンシングユニット | パナソニック株式会社 | パナソニック | スクロール形冷凍機(中低温用)/60Hz[蒸発温度 -20℃] | OCU-KS2000MVF[OCU-KS2000MVF]R449A | 60 |  | 14.60kW
2023-03-24 | 冷凍冷蔵設備 | コンデンシングユニット | パナソニック株式会社 | パナソニック | スクロール形冷凍機(中低温用)/50Hz[蒸発温度 -20℃] | LCU-HS400MVP+MCF-H200NU-SL×2/R410A | 50 |  | 29.90kW
2023-03-24 | 冷凍冷蔵設備 | コンデンシングユニット | パナソニック株式会社 | パナソニック | スクロール形冷凍機(中低温用)/水冷 /50Hz[蒸発温度 -40℃] | LCU-KS400MVP+SPK-KCW200×2/R448A R449A | 50 |  | 29.20kW
2023-03-24 | 冷凍冷蔵設備 | コンデンシングユニット | パナソニック株式会社 | パナソニック | スクロール形冷凍機(中低温用)/60Hz[蒸発温度 -20℃] | OCU-KS2000MVF[OCU-KS2000MVF]R407H | 60 |  | 14.60kW
2023-03-24 | 冷凍冷蔵設備 | コンデンシングユニット | パナソニック株式会社 | パナソニック | スクロール形冷凍機(中低温用)/60Hz[蒸発温度 -30℃] | LCU-HS400MVP+MCF-H200NU-SL×2/R410A | 60 |  | 29.90kW
2023-03-24 | 冷凍冷蔵設備 | コンデンシングユニット | パナソニック株式会社 | パナソニック | スクロール形冷凍機(中低温用)/空冷[蒸発温度 -10℃] | LCU-KS80VP+MCF-K80NU/R407H |  |  | 6.00kW
2023-03-24 | 冷凍冷蔵設備 | コンデンシングユニット | パナソニック株式会社 | パナソニック | スクロール形冷凍機(中低温用)/50Hz[蒸発温度 -20℃] | OCU-KS2000MVF[OCU-KS2000MVF]R449A | 50 |  | 14.60kW
2023-03-24 | 冷凍冷蔵設備 | コンデンシングユニット | パナソニック株式会社 | パナソニック | スクロール形冷凍機(中低温用)/50Hz[蒸発温度 -30℃] | LCU-HS400MVP+MCF-H200NU-SL×2/R410A | 50 |  | 29.90kW
2023-03-24 | 冷凍冷蔵設備 | コンデンシングユニット | パナソニック株式会社 | パナソニック | スクロール形冷凍機(中低温用)/空冷[蒸発温度 -10℃] | LCU-KS80VP+MCF-K80NU/R448A R449A |  |  | 6.00kW
2023-03-24 | 冷凍冷蔵設備 | コンデンシングユニット | パナソニック株式会社 | パナソニック | スクロール形冷凍機(中低温用)/60Hz[蒸発温度 -20℃] | OCU-KS2000MVF[OCU-KS2000MVF]R448A | 60 |  | 14.60kW
2023-03-24 | 冷凍冷蔵設備 | コンデンシングユニット | パナソニック株式会社 | パナソニック | スクロール形冷凍機(中低温用)/60Hz[蒸発温度 -40℃] | LCU-HS400MVP+MCF-H200NU-SL×2/R410A | 60 |  | 29.90kW
2023-03-24 | 冷凍冷蔵設備 | コンデンシングユニット | パナソニック株式会社 | パナソニック | スクロール形冷凍機(中低温用)/空冷[蒸発温度 -20℃] | LCU-KS80VP+MCF-K80NU/R407H |  |  | 6.00kW
2023-03-24 | 冷凍冷蔵設備 | コンデンシングユニット | パナソニック株式会社 | パナソニック | スクロール形冷凍機(中低温用)/50Hz[蒸発温度 -20℃] | OCU-KS2000MVF[OCU-KS2000MVF]R407H | 50 |  | 14.60kW
2023-03-24 | 冷凍冷蔵設備 | コンデンシングユニット | パナソニック株式会社 | パナソニック | スクロール形冷凍機(中低温用)/50Hz[蒸発温度 -40℃] | LCU-HS400MVP+MCF-H200NU-SL×2/R410A | 50 |  | 29.90kW
2023-03-24 | 冷凍冷蔵設備 | コンデンシングユニット | パナソニック株式会社 | パナソニック | スクロール形冷凍機(中低温用)/空冷[蒸発温度 -20℃] | LCU-KS80VP+MCF-K80NU/R448A R449A |  |  | 6.00kW
2023-03-24 | 冷凍冷蔵設備 | コンデンシングユニット | パナソニック株式会社 | パナソニック | スクロール形冷凍機(中低温用)/50Hz[蒸発温度 -30℃] | OCU-KS2000MVF[OCU-KS2000MVF]R448A | 50 |  | 14.60kW
2023-03-24 | 冷凍冷蔵設備 | コンデンシングユニット | パナソニック株式会社 | パナソニック | スクロール形冷凍機(中低温用)/空冷/60Hz[蒸発温度 -10℃] | LCU-KS150MVP+MCF-K150NU/R407H | 60 |  | 11.00kW
2023-03-24 | 冷凍冷蔵設備 | コンデンシングユニット | パナソニック株式会社 | パナソニック | スクロール形冷凍機(中低温用)/空冷[蒸発温度 -30℃] | LCU-KS80VP+MCF-K80NU/R407H |  |  | 6.00kW
2023-03-24 | 冷凍冷蔵設備 | コンデンシングユニット | パナソニック株式会社 | パナソニック | スクロール形冷凍機(中低温用)/60Hz[蒸発温度 -30℃] | OCU-KS2000MVF[OCU-KS2000MVF]R407H | 60 |  | 14.60kW
2023-03-24 | 冷凍冷蔵設備 | コンデンシングユニット | パナソニック株式会社 | パナソニック | スクロール形冷凍機(中低温用)/空冷/60Hz[蒸発温度 -10℃] | LCU-KS150MVP+MCF-K150NU/R448A R449A | 60 |  | 11.00kW
2023-03-24 | 冷凍冷蔵設備 | コンデンシングユニット | パナソニック株式会社 | パナソニック | スクロール形冷凍機(中低温用)/空冷[蒸発温度 -30℃] | LCU-KS80VP+MCF-K80NU/R448A R449A |  |  | 6.00kW
2023-03-24 | 冷凍冷蔵設備 | コンデンシングユニット | パナソニック株式会社 | パナソニック | スクロール形冷凍機(中低温用)/60Hz[蒸発温度 -30℃] | OCU-KS2000MVF[OCU-KS2000MVF]R448A | 60 |  | 14.60kW
2023-03-24 | 冷凍冷蔵設備 | コンデンシングユニット | パナソニック株式会社 | パナソニック | スクロール形冷凍機(中低温用)/空冷/50Hz[蒸発温度 -10℃] | LCU-KS150MVP+MCF-K150NU/R448A R449A | 50 |  | 11.00kW
2023-03-24 | 冷凍冷蔵設備 | コンデンシングユニット | パナソニック株式会社 | パナソニック | スクロール形冷凍機(中低温用)/空冷[蒸発温度 -40℃] | LCU-KS80VP+MCF-K80NU/R448A R449A |  |  | 6.00kW
2023-03-24 | 冷凍冷蔵設備 | コンデンシングユニット | パナソニック株式会社 | パナソニック | スクロール形冷凍機(中低温用)/50Hz[蒸発温度 -30℃] | OCU-KS2000MVF[OCU-KS2000MVF]R449A | 50 |  | 14.60kW
2023-03-24 | 冷凍冷蔵設備 | コンデンシングユニット | パナソニック株式会社 | パナソニック | スクロール形冷凍機(中低温用)/空冷/50Hz[蒸発温度 -10℃] | LCU-KS150MVP+MCF-K150NU/R407H | 50 |  | 11.00kW
2023-03-24 | 冷凍冷蔵設備 | コンデンシングユニット | パナソニック株式会社 | パナソニック | スクロール形冷凍機(中低温用)/空冷[蒸発温度 -10℃] | LCU-KS80VP+MCF-K80NU-SL/R407H |  |  | 6.00kW
2023-03-24 | 冷凍冷蔵設備 | コンデンシングユニット | パナソニック株式会社 | パナソニック | スクロール形冷凍機(中低温用)/50Hz[蒸発温度 -30℃] | OCU-KS2000MVF[OCU-KS2000MVF]R407H | 50 |  | 14.60kW
2023-03-24 | 冷凍冷蔵設備 | コンデンシングユニット | パナソニック株式会社 | パナソニック | スクロール形冷凍機(中低温用)/空冷/60Hz[蒸発温度 -20℃] | LCU-KS150MVP+MCF-K150NU/R407H | 60 |  | 11.00kW
2023-03-24 | 冷凍冷蔵設備 | コンデンシングユニット | パナソニック株式会社 | パナソニック | スクロール形冷凍機(中低温用)/空冷[蒸発温度 -10℃] | LCU-KS80VP+MCF-K80NU-SL/R448A R449A |  |  | 6.00kW
2023-03-24 | 冷凍冷蔵設備 | コンデンシングユニット | パナソニック株式会社 | パナソニック | スクロール形冷凍機(中低温用)/60Hz[蒸発温度 -30℃] | OCU-KS2000MVF[OCU-KS2000MVF]R449A | 60 |  | 14.60kW
2023-03-24 | 冷凍冷蔵設備 | コンデンシングユニット | パナソニック株式会社 | パナソニック | スクロール形冷凍機(中低温用)/空冷/60Hz[蒸発温度 -20℃] | LCU-KS150MVP+MCF-K150NU/R448A R449A | 60 |  | 11.00kW
2023-03-24 | 冷凍冷蔵設備 | コンデンシングユニット | パナソニック株式会社 | パナソニック | スクロール形冷凍機(中低温用)/空冷[蒸発温度 -20℃] | LCU-KS80VP+MCF-K80NU-SL/R407H |  |  | 6.00kW
2023-03-24 | 冷凍冷蔵設備 | コンデンシングユニット | パナソニック株式会社 | パナソニック | スクロール形冷凍機(中低温用)/50Hz[蒸発温度 -40℃] | OCU-KS2000MVF[OCU-KS2000MVF]R448A | 50 |  | 14.60kW
2023-03-24 | 冷凍冷蔵設備 | コンデンシングユニット | パナソニック株式会社 | パナソニック | スクロール形冷凍機(中低温用)/空冷/50Hz[蒸発温度 -20℃] | LCU-KS150MVP+MCF-K150NU/R407H | 50 |  | 11.00kW
2023-03-24 | 冷凍冷蔵設備 | コンデンシングユニット | パナソニック株式会社 | パナソニック | スクロール形冷凍機(中低温用)/空冷[蒸発温度 -20℃] | LCU-KS80VP+MCF-K80NU-SL/R448A R449A |  |  | 6.00kW
2023-03-24 | 冷凍冷蔵設備 | コンデンシングユニット | パナソニック株式会社 | パナソニック | スクロール形冷凍機(中低温用)/60Hz[蒸発温度 -40℃] | OCU-KS2000MVF[OCU-KS2000MVF]R448A | 60 |  | 14.60kW
2023-03-24 | 冷凍冷蔵設備 | コンデンシングユニット | パナソニック株式会社 | パナソニック | スクロール形冷凍機(中低温用)/空冷/50Hz[蒸発温度 -20℃] | LCU-KS150MVP+MCF-K150NU/R448A R449A | 50 |  | 11.00kW
2023-03-24 | 冷凍冷蔵設備 | コンデンシングユニット | パナソニック株式会社 | パナソニック | スクロール形冷凍機(中低温用)/空冷[蒸発温度 -30℃] | LCU-KS80VP+MCF-K80NU-SL/R407H |  |  | 6.00kW
2023-03-24 | 冷凍冷蔵設備 | コンデンシングユニット | パナソニック株式会社 | パナソニック | スクロール形冷凍機(中低温用)/50Hz[蒸発温度 -40℃] | OCU-KS2000MVF[OCU-KS2000MVF]R449A | 50 |  | 14.60kW
2023-03-24 | 冷凍冷蔵設備 | コンデンシングユニット | パナソニック株式会社 | パナソニック | スクロール形冷凍機(中低温用)/空冷/60Hz[蒸発温度 -30℃] | LCU-KS150MVP+MCF-K150NU/R407H | 60 |  | 11.00kW
2023-03-24 | 冷凍冷蔵設備 | コンデンシングユニット | パナソニック株式会社 | パナソニック | スクロール形冷凍機(中低温用)/空冷[蒸発温度 -30℃] | LCU-KS80VP+MCF-K80NU-SL/R448A R449A |  |  | 6.00kW
2023-03-24 | 冷凍冷蔵設備 | コンデンシングユニット | パナソニック株式会社 | パナソニック | スクロール形冷凍機(中低温用)/60Hz[蒸発温度 -40℃] | OCU-KS2000MVF[OCU-KS2000MVF]R449A | 60 |  | 14.60kW
2023-03-24 | 冷凍冷蔵設備 | コンデンシングユニット | パナソニック株式会社 | パナソニック | スクロール形冷凍機(中低温用)/空冷/60Hz[蒸発温度 -30℃] | LCU-KS150MVP+MCF-K150NU/R448A R449A | 60 |  | 11.00kW
2023-03-24 | 冷凍冷蔵設備 | コンデンシングユニット | パナソニック株式会社 | パナソニック | スクロール形冷凍機(中低温用)/空冷[蒸発温度 -40℃] | LCU-KS80VP+MCF-K80NU-SL/R448A R449A |  |  | 6.00kW
2023-03-24 | 冷凍冷蔵設備 | コンデンシングユニット | パナソニック株式会社 | パナソニック | スクロール形冷凍機(中低温用)/60Hz[蒸発温度 -10℃] | OCU-KS2000MVF-SL[OCU-KS2000MVF-SL]R449A | 60 |  | 14.60kW
2023-03-24 | 冷凍冷蔵設備 | コンデンシングユニット | パナソニック株式会社 | パナソニック | スクロール形冷凍機(中低温用)/空冷/50Hz[蒸発温度 -30℃] | LCU-KS150MVP+MCF-K150NU/R407H | 50 |  | 11.00kW
2023-03-24 | 冷凍冷蔵設備 | コンデンシングユニット | パナソニック株式会社 | パナソニック | スクロール形冷凍機(中低温用)/水冷 [蒸発温度 -10℃] | LCU-KS80VP+SPK-KCW130/R407H |  |  | 6.00kW
2023-03-24 | 冷凍冷蔵設備 | コンデンシングユニット | パナソニック株式会社 | パナソニック | スクロール形冷凍機(中低温用)/60Hz[蒸発温度 -10℃] | OCU-KS2000MVF-SL[OCU-KS2000MVF-SL]R407H | 60 |  | 14.60kW
2023-03-24 | 冷凍冷蔵設備 | コンデンシングユニット | パナソニック株式会社 | パナソニック | スクロール形冷凍機(中低温用)/空冷/50Hz[蒸発温度 -30℃] | LCU-KS150MVP+MCF-K150NU/R448A R449A | 50 |  | 11.00kW
2023-03-24 | 冷凍冷蔵設備 | コンデンシングユニット | パナソニック株式会社 | パナソニック | スクロール形冷凍機(中低温用)/水冷 [蒸発温度 -10℃] | LCU-KS80VP+SPK-KCW130/R448A R449A |  |  | 6.00kW
2023-03-24 | 冷凍冷蔵設備 | コンデンシングユニット | パナソニック株式会社 | パナソニック | スクロール形冷凍機(中低温用)/60Hz[蒸発温度 -10℃] | OCU-KS2000MVF-SL[OCU-KS2000MVF-SL]R448A | 60 |  | 14.60kW
2023-03-24 | 冷凍冷蔵設備 | コンデンシングユニット | パナソニック株式会社 | パナソニック | スクロール形冷凍機(中低温用)/空冷/60Hz[蒸発温度 -40℃] | LCU-KS150MVP+MCF-K150NU/R448A R449A | 60 |  | 11.00kW
2023-03-24 | 冷凍冷蔵設備 | コンデンシングユニット | パナソニック株式会社 | パナソニック | スクロール形冷凍機(中低温用)/水冷 [蒸発温度 -20℃] | LCU-KS80VP+SPK-KCW130/R407H |  |  | 6.00kW
2023-03-24 | 冷凍冷蔵設備 | コンデンシングユニット | パナソニック株式会社 | パナソニック | スクロール形冷凍機(中低温用)/50Hz[蒸発温度 -10℃] | OCU-KS2000MVF-SL[OCU-KS2000MVF-SL]R449A | 50 |  | 14.60kW
2023-03-24 | 冷凍冷蔵設備 | コンデンシングユニット | パナソニック株式会社 | パナソニック | スクロール形冷凍機(中低温用)/空冷/50Hz[蒸発温度 -40℃] | LCU-KS150MVP+MCF-K150NU/R448A R449A | 50 |  | 11.00kW
2023-03-24 | 冷凍冷蔵設備 | コンデンシングユニット | パナソニック株式会社 | パナソニック | スクロール形冷凍機(中低温用)/水冷 [蒸発温度 -20℃] | LCU-KS80VP+SPK-KCW130/R448A R449A |  |  | 6.00kW
2023-03-24 | 冷凍冷蔵設備 | コンデンシングユニット | パナソニック株式会社 | パナソニック | スクロール形冷凍機(中低温用)/50Hz[蒸発温度 -10℃] | OCU-KS2000MVF-SL[OCU-KS2000MVF-SL]R407H | 50 |  | 14.60kW
2023-03-24 | 冷凍冷蔵設備 | コンデンシングユニット | パナソニック株式会社 | パナソニック | スクロール形冷凍機(中低温用)/空冷/60Hz[蒸発温度 -10℃] | LCU-KS150MVP+MCF-K150NU-SL/R448A R449A | 60 |  | 11.00kW
2023-03-24 | 冷凍冷蔵設備 | コンデンシングユニット | パナソニック株式会社 | パナソニック | スクロール形冷凍機(中低温用)/水冷 [蒸発温度 -30℃] | LCU-KS80VP+SPK-KCW130/R407H |  |  | 6.00kW
2023-03-24 | 冷凍冷蔵設備 | コンデンシングユニット | パナソニック株式会社 | パナソニック | スクロール形冷凍機(中低温用)/50Hz[蒸発温度 -10℃] | OCU-KS2000MVF-SL[OCU-KS2000MVF-SL]R448A | 50 |  | 14.60kW
2023-03-24 | 冷凍冷蔵設備 | コンデンシングユニット | パナソニック株式会社 | パナソニック | スクロール形冷凍機(中低温用)/空冷/50Hz[蒸発温度 -10℃] | LCU-KS150MVP+MCF-K150NU-SL/R407H | 50 |  | 11.00kW
2023-03-24 | 冷凍冷蔵設備 | コンデンシングユニット | パナソニック株式会社 | パナソニック | スクロール形冷凍機(中低温用)/水冷 [蒸発温度 -30℃] | LCU-KS80VP+SPK-KCW130/R448A R449A |  |  | 6.00kW
2023-03-24 | 冷凍冷蔵設備 | コンデンシングユニット | パナソニック株式会社 | パナソニック | スクロール形冷凍機(中低温用)/60Hz[蒸発温度 -20℃] | OCU-KS2000MVF-SL[OCU-KS2000MVF-SL]R449A | 60 |  | 14.60kW
2023-03-24 | 冷凍冷蔵設備 | コンデンシングユニット | パナソニック株式会社 | パナソニック | スクロール形冷凍機(中低温用)/空冷/60Hz[蒸発温度 -10℃] | LCU-KS150MVP+MCF-K150NU-SL/R407H | 60 |  | 11.00kW
2023-03-24 | 冷凍冷蔵設備 | コンデンシングユニット | パナソニック株式会社 | パナソニック | スクロール形冷凍機(中低温用)/水冷 [蒸発温度 -40℃] | LCU-KS80VP+SPK-KCW130/R448A R449A |  |  | 6.00kW
2023-03-24 | 冷凍冷蔵設備 | コンデンシングユニット | パナソニック株式会社 | パナソニック | スクロール形冷凍機(中低温用)/60Hz[蒸発温度 -20℃] | OCU-KS2000MVF-SL[OCU-KS2000MVF-SL]R407H | 60 |  | 14.60kW
2023-03-24 | 冷凍冷蔵設備 | コンデンシングユニット | パナソニック株式会社 | パナソニック | スクロール形冷凍機(中低温用)/空冷/50Hz[蒸発温度 -10℃] | LCU-KS150MVP+MCF-K150NU-SL/R448A R449A | 50 |  | 11.00kW
2023-03-24 | 冷凍冷蔵設備 | コンデンシングユニット | パナソニック株式会社 | パナソニック | スクロール形冷凍機(中低温用)[蒸発温度 -10℃] | LCU-NS82VP+MCF-N100NU/R404A |  |  | 6.00kW
2023-03-24 | 冷凍冷蔵設備 | コンデンシングユニット | パナソニック株式会社 | パナソニック | スクロール形冷凍機(中低温用)/60Hz[蒸発温度 -20℃] | OCU-KS2000MVF-SL[OCU-KS2000MVF-SL]R448A | 60 |  | 14.60kW
2023-03-24 | 冷凍冷蔵設備 | コンデンシングユニット | パナソニック株式会社 | パナソニック | スクロール形冷凍機(中低温用)/空冷/60Hz[蒸発温度 -20℃] | LCU-KS150MVP+MCF-K150NU-SL/R448A R449A | 60 |  | 11.00kW
2023-03-24 | 冷凍冷蔵設備 | コンデンシングユニット | パナソニック株式会社 | パナソニック | スクロール形冷凍機(中低温用)[蒸発温度 -20℃] | LCU-NS82VP+MCF-N100NU/R404A |  |  | 6.00kW
2023-03-24 | 冷凍冷蔵設備 | コンデンシングユニット | パナソニック株式会社 | パナソニック | スクロール形冷凍機(中低温用)/50Hz[蒸発温度 -20℃] | OCU-KS2000MVF-SL[OCU-KS2000MVF-SL]R449A | 50 |  | 14.60kW
2023-03-24 | 冷凍冷蔵設備 | コンデンシングユニット | パナソニック株式会社 | パナソニック | スクロール形冷凍機(中低温用)/空冷/60Hz[蒸発温度 -20℃] | LCU-KS150MVP+MCF-K150NU-SL/R407H | 60 |  | 11.00kW
2023-03-24 | 冷凍冷蔵設備 | コンデンシングユニット | パナソニック株式会社 | パナソニック | スクロール形冷凍機(中低温用)[蒸発温度 -30℃] | LCU-NS82VP+MCF-N100NU/R404A |  |  | 6.00kW
2023-03-24 | 冷凍冷蔵設備 | コンデンシングユニット | パナソニック株式会社 | パナソニック | スクロール形冷凍機(中低温用)/50Hz[蒸発温度 -20℃] | OCU-KS2000MVF-SL[OCU-KS2000MVF-SL]R407H | 50 |  | 14.60kW
2023-03-24 | 冷凍冷蔵設備 | コンデンシングユニット | パナソニック株式会社 | パナソニック | スクロール形冷凍機(中低温用)/空冷/50Hz[蒸発温度 -20℃] | LCU-KS150MVP+MCF-K150NU-SL/R448A R449A | 50 |  | 11.00kW
2023-03-24 | 冷凍冷蔵設備 | コンデンシングユニット | パナソニック株式会社 | パナソニック | スクロール形冷凍機(中低温用)[蒸発温度 -40℃] | LCU-NS82VP+MCF-N100NU/R404A |  |  | 6.00kW
2023-03-24 | 冷凍冷蔵設備 | コンデンシングユニット | パナソニック株式会社 | パナソニック | スクロール形冷凍機(中低温用)/50Hz[蒸発温度 -20℃] | OCU-KS2000MVF-SL[OCU-KS2000MVF-SL]R448A | 50 |  | 14.60kW
2023-03-24 | 冷凍冷蔵設備 | コンデンシングユニット | パナソニック株式会社 | パナソニック | スクロール形冷凍機(中低温用)/空冷/50Hz[蒸発温度 -20℃] | LCU-KS150MVP+MCF-K150NU-SL/R407H | 50 |  | 11.00kW
2023-03-24 | 冷凍冷蔵設備 | コンデンシングユニット | パナソニック株式会社 | パナソニック | スクロール形冷凍機(中低温用)/JRA耐重塩害仕様[蒸発温度 -10℃] | LCU-NS82VP+MCF-N100NU-SL/R404A |  |  | 6.00kW
2023-03-24 | 冷凍冷蔵設備 | コンデンシングユニット | パナソニック株式会社 | パナソニック | スクロール形冷凍機(中低温用)/60Hz[蒸発温度 -30℃] | OCU-KS2000MVF-SL[OCU-KS2000MVF-SL]R449A | 60 |  | 14.60kW
2023-03-24 | 冷凍冷蔵設備 | コンデンシングユニット | パナソニック株式会社 | パナソニック | スクロール形冷凍機(中低温用)/空冷/60Hz[蒸発温度 -30℃] | LCU-KS150MVP+MCF-K150NU-SL/R448A R449A | 60 |  | 11.00kW
2023-03-24 | 冷凍冷蔵設備 | コンデンシングユニット | パナソニック株式会社 | パナソニック | スクロール形冷凍機(中低温用)/JRA耐重塩害仕様[蒸発温度 -20℃] | LCU-NS82VP+MCF-N100NU-SL/R404A |  |  | 6.00kW
2023-03-24 | 冷凍冷蔵設備 | コンデンシングユニット | パナソニック株式会社 | パナソニック | スクロール形冷凍機(中低温用)/60Hz[蒸発温度 -30℃] | OCU-KS2000MVF-SL[OCU-KS2000MVF-SL]R407H | 60 |  | 14.60kW
2023-03-24 | 冷凍冷蔵設備 | コンデンシングユニット | パナソニック株式会社 | パナソニック | スクロール形冷凍機(中低温用)/空冷/60Hz[蒸発温度 -30℃] | LCU-KS150MVP+MCF-K150NU-SL/R407H | 60 |  | 11.00kW
2023-03-24 | 冷凍冷蔵設備 | コンデンシングユニット | パナソニック株式会社 | パナソニック | スクロール形冷凍機(中低温用)/JRA耐重塩害仕様[蒸発温度 -30℃] | LCU-NS82VP+MCF-N100NU-SL/R404A |  |  | 6.00kW
2023-03-24 | 冷凍冷蔵設備 | コンデンシングユニット | パナソニック株式会社 | パナソニック | スクロール形冷凍機(中低温用)/50Hz[蒸発温度 -30℃] | OCU-KS2000MVF-SL[OCU-KS2000MVF-SL]R449A | 50 |  | 14.60kW
2023-03-24 | 冷凍冷蔵設備 | コンデンシングユニット | パナソニック株式会社 | パナソニック | スクロール形冷凍機(中低温用)/空冷/50Hz[蒸発温度 -30℃] | LCU-KS150MVP+MCF-K150NU-SL/R448A R449A | 50 |  | 11.00kW
2023-03-24 | 冷凍冷蔵設備 | コンデンシングユニット | パナソニック株式会社 | パナソニック | スクロール形冷凍機(中低温用)/JRA耐重塩害仕様[蒸発温度 -40℃] | LCU-NS82VP+MCF-N100NU-SL/R404A |  |  | 6.00kW
2023-03-24 | 冷凍冷蔵設備 | コンデンシングユニット | パナソニック株式会社 | パナソニック | スクロール形冷凍機(中低温用)/60Hz[蒸発温度 -30℃] | OCU-KS2000MVF-SL[OCU-KS2000MVF-SL]R448A | 60 |  | 14.60kW
2023-03-24 | 冷凍冷蔵設備 | コンデンシングユニット | パナソニック株式会社 | パナソニック | スクロール形冷凍機(中低温用)/空冷/50Hz[蒸発温度 -30℃] | LCU-KS150MVP+MCF-K150NU-SL/R407H | 50 |  | 11.00kW
2023-03-24 | 冷凍冷蔵設備 | コンデンシングユニット | パナソニック株式会社 | パナソニック | スクロール形冷凍機(中低温用)/水冷[蒸発温度 -10℃] | LCU-NS82VP+SPK-NCW131/R404A |  |  | 6.00kW
2023-03-24 | 冷凍冷蔵設備 | コンデンシングユニット | パナソニック株式会社 | パナソニック | スクロール形冷凍機(中低温用)/50Hz[蒸発温度 -30℃] | OCU-KS2000MVF-SL[OCU-KS2000MVF-SL]R407H | 50 |  | 14.60kW
2023-03-24 | 冷凍冷蔵設備 | コンデンシングユニット | パナソニック株式会社 | パナソニック | スクロール形冷凍機(中低温用)/空冷/60Hz[蒸発温度 -40℃] | LCU-KS150MVP+MCF-K150NU-SL/R448A R449A | 60 |  | 11.00kW
2023-03-24 | 冷凍冷蔵設備 | コンデンシングユニット | パナソニック株式会社 | パナソニック | スクロール形冷凍機(中低温用)/水冷[蒸発温度 -20℃] | LCU-NS82VP+SPK-NCW131/R404A |  |  | 6.00kW
2023-03-24 | 冷凍冷蔵設備 | コンデンシングユニット | パナソニック株式会社 | パナソニック | スクロール形冷凍機(中低温用)/50Hz[蒸発温度 -30℃] | OCU-KS2000MVF-SL[OCU-KS2000MVF-SL]R448A | 50 |  | 14.60kW
2023-03-24 | 冷凍冷蔵設備 | コンデンシングユニット | パナソニック株式会社 | パナソニック | スクロール形冷凍機(中低温用)/空冷/50Hz[蒸発温度 -40℃] | LCU-KS150MVP+MCF-K150NU-SL/R448A R449A | 50 |  | 11.00kW
2023-03-24 | 冷凍冷蔵設備 | コンデンシングユニット | パナソニック株式会社 | パナソニック | スクロール形冷凍機(中低温用)/水冷[蒸発温度 -30℃] | LCU-NS82VP+SPK-NCW131/R404A |  |  | 6.00kW
2023-03-24 | 冷凍冷蔵設備 | コンデンシングユニット | パナソニック株式会社 | パナソニック | スクロール形冷凍機(中低温用)/60Hz[蒸発温度 -40℃] | OCU-KS2000MVF-SL[OCU-KS2000MVF-SL]R449A | 60 |  | 14.60kW
2023-03-24 | 冷凍冷蔵設備 | コンデンシングユニット | パナソニック株式会社 | パナソニック | スクロール形冷凍機(中低温用)/水冷 /50Hz[蒸発温度 -20℃] | LCU-KS150MVP+SPK-KCW130/R448A R449A | 50 |  | 11.00kW
2023-03-24 | 冷凍冷蔵設備 | コンデンシングユニット | パナソニック株式会社 | パナソニック | スクロール形冷凍機(中低温用)/水冷[蒸発温度 -40℃] | LCU-NS82VP+SPK-NCW131/R404A |  |  | 6.00kW
2023-03-24 | 冷凍冷蔵設備 | コンデンシングユニット | パナソニック株式会社 | パナソニック | スクロール形冷凍機(中低温用)/50Hz[蒸発温度 -40℃] | OCU-KS2000MVF-SL[OCU-KS2000MVF-SL]R449A | 50 |  | 14.60kW
2023-03-24 | 冷凍冷蔵設備 | コンデンシングユニット | パナソニック株式会社 | パナソニック | スクロール形冷凍機(中低温用)/水冷 /60Hz[蒸発温度 -20℃] | LCU-KS150MVP+SPK-KCW130/R407H | 60 |  | 11.00kW
2023-03-24 | 冷凍冷蔵設備 | コンデンシングユニット | パナソニック株式会社 | パナソニック | ロータリー形冷凍機[蒸発温度 -10℃] | OCU-HR300VFS[OCU-HR300VFS]R410A |  |  | 2.20kW
2023-03-24 | 冷凍冷蔵設備 | コンデンシングユニット | パナソニック株式会社 | パナソニック | スクロール形冷凍機(中低温用)/60Hz[蒸発温度 -40℃] | OCU-KS2000MVF-SL[OCU-KS2000MVF-SL]R448A | 60 |  | 14.60kW
2023-03-24 | 冷凍冷蔵設備 | コンデンシングユニット | パナソニック株式会社 | パナソニック | スクロール形冷凍機(中低温用)/水冷 /60Hz[蒸発温度 -20℃] | LCU-KS150MVP+SPK-KCW130/R448A R449A | 60 |  | 11.00kW
2023-03-24 | 冷凍冷蔵設備 | コンデンシングユニット | パナソニック株式会社 | パナソニック | ロータリー形冷凍機[蒸発温度 -20℃] | OCU-HR300VFS[OCU-HR300VFS]R410A |  |  | 2.20kW
2023-03-24 | 冷凍冷蔵設備 | コンデンシングユニット | パナソニック株式会社 | パナソニック | スクロール形冷凍機(中低温用)/50Hz[蒸発温度 -40℃] | OCU-KS2000MVF-SL[OCU-KS2000MVF-SL]R448A | 50 |  | 14.60kW
2023-03-24 | 冷凍冷蔵設備 | コンデンシングユニット | パナソニック株式会社 | パナソニック | スクロール形冷凍機(中低温用)/水冷 /50Hz[蒸発温度 -20℃] | LCU-KS150MVP+SPK-KCW130/R407H | 50 |  | 11.00kW
2023-03-24 | 冷凍冷蔵設備 | コンデンシングユニット | パナソニック株式会社 | パナソニック | ロータリー形冷凍機[蒸発温度 -30℃] | OCU-HR300VFS[OCU-HR300VFS]R410A |  |  | 2.20kW
2023-03-24 | 冷凍冷蔵設備 | コンデンシングユニット | パナソニック株式会社 | パナソニック | スクロール形冷凍機(中低温用)/50Hz[蒸発温度 -10℃] | OCU-KS2500MVF[OCU-KS2500MVF]R407H | 50 |  | 18.20kW
2023-03-24 | 冷凍冷蔵設備 | コンデンシングユニット | パナソニック株式会社 | パナソニック | スクロール形冷凍機(中低温用)/水冷 /50Hz[蒸発温度 -30℃] | LCU-KS150MVP+SPK-KCW130/R448A R449A | 50 |  | 11.00kW
2023-03-24 | 冷凍冷蔵設備 | コンデンシングユニット | パナソニック株式会社 | パナソニック | ロータリー形冷凍機[蒸発温度 -40℃] | OCU-HR300VFS[OCU-HR300VFS]R410A |  |  | 2.20kW
2023-03-24 | 冷凍冷蔵設備 | コンデンシングユニット | パナソニック株式会社 | パナソニック | スクロール形冷凍機(中低温用)/60Hz[蒸発温度 -10℃] | OCU-KS2500MVF[OCU-KS2500MVF]R407H | 60 |  | 18.20kW
2023-03-24 | 冷凍冷蔵設備 | コンデンシングユニット | パナソニック株式会社 | パナソニック | スクロール形冷凍機(中低温用)/水冷 /60Hz[蒸発温度 -30℃] | LCU-KS150MVP+SPK-KCW130/R407H | 60 |  | 11.00kW
2023-03-24 | 冷凍冷蔵設備 | コンデンシングユニット | パナソニック株式会社 | パナソニック | ロータリー形冷凍機[蒸発温度 -10℃] | OCU-HR300VFS-SL[OCU-HR300VFS-SL]R410A |  |  | 2.20kW
2023-03-24 | 冷凍冷蔵設備 | コンデンシングユニット | パナソニック株式会社 | パナソニック | スクロール形冷凍機(中低温用)/60Hz[蒸発温度 -10℃] | OCU-KS2500MVF[OCU-KS2500MVF]R449A | 60 |  | 18.20kW
2023-03-24 | 冷凍冷蔵設備 | コンデンシングユニット | パナソニック株式会社 | パナソニック | スクロール形冷凍機(中低温用)/水冷 /60Hz[蒸発温度 -30℃] | LCU-KS150MVP+SPK-KCW130/R448A R449A | 60 |  | 11.00kW
2023-03-24 | 冷凍冷蔵設備 | コンデンシングユニット | パナソニック株式会社 | パナソニック | ロータリー形冷凍機[蒸発温度 -20℃] | OCU-HR300VFS-SL[OCU-HR300VFS-SL]R410A |  |  | 2.20kW
2023-03-24 | 冷凍冷蔵設備 | コンデンシングユニット | パナソニック株式会社 | パナソニック | スクロール形冷凍機(中低温用)/50Hz[蒸発温度 -10℃] | OCU-KS2500MVF[OCU-KS2500MVF]R449A | 50 |  | 18.20kW
2023-03-24 | 冷凍冷蔵設備 | コンデンシングユニット | パナソニック株式会社 | パナソニック | スクロール形冷凍機(中低温用)/水冷 /50Hz[蒸発温度 -30℃] | LCU-KS150MVP+SPK-KCW130/R407H | 50 |  | 11.00kW
2023-03-24 | 冷凍冷蔵設備 | コンデンシングユニット | パナソニック株式会社 | パナソニック | ロータリー形冷凍機[蒸発温度 -30℃] | OCU-HR300VFS-SL[OCU-HR300VFS-SL]R410A |  |  | 2.20kW
2023-03-24 | 冷凍冷蔵設備 | コンデンシングユニット | パナソニック株式会社 | パナソニック | スクロール形冷凍機(中低温用)/50Hz[蒸発温度 -10℃] | OCU-KS2500MVF[OCU-KS2500MVF]R448A | 50 |  | 18.20kW
2023-03-24 | 冷凍冷蔵設備 | コンデンシングユニット | パナソニック株式会社 | パナソニック | スクロール形冷凍機(中低温用)/水冷 /50Hz[蒸発温度 -40℃] | LCU-KS150MVP+SPK-KCW130/R448A R449A | 50 |  | 11.00kW
2023-03-24 | 冷凍冷蔵設備 | コンデンシングユニット | パナソニック株式会社 | パナソニック | ロータリー形冷凍機[蒸発温度 -40℃] | OCU-HR300VFS-SL[OCU-HR300VFS-SL]R410A |  |  | 2.20kW
2023-03-24 | 冷凍冷蔵設備 | コンデンシングユニット | パナソニック株式会社 | パナソニック | スクロール形冷凍機(中低温用)/60Hz[蒸発温度 -10℃] | OCU-KS2500MVF[OCU-KS2500MVF]R448A | 60 |  | 18.20kW
2023-03-24 | 冷凍冷蔵設備 | コンデンシングユニット | パナソニック株式会社 | パナソニック | スクロール形冷凍機(中低温用)/水冷 /60Hz[蒸発温度 -40℃] | LCU-KS150MVP+SPK-KCW130/R448A R449A | 60 |  | 11.00kW
2023-03-24 | 冷凍冷蔵設備 | コンデンシングユニット | パナソニック株式会社 | パナソニック | ロータリー形冷凍機[蒸発温度 -10℃] | OCU-HR400VFS[OCU-HR400VFS]R410A |  |  | 3.00kW
2023-03-24 | 冷凍冷蔵設備 | コンデンシングユニット | パナソニック株式会社 | パナソニック | スクロール形冷凍機(中低温用)/50Hz[蒸発温度 -20℃] | OCU-KS2500MVF[OCU-KS2500MVF]R407H | 50 |  | 18.20kW
2023-03-24 | 冷凍冷蔵設備 | コンデンシングユニット | パナソニック株式会社 | パナソニック | スクロール形冷凍機(中低温用)/水冷 /60Hz[蒸発温度 -10℃] | LCU-KS150MVP+SPK-KCW200/R407H | 60 |  | 11.00kW
2023-03-24 | 冷凍冷蔵設備 | コンデンシングユニット | パナソニック株式会社 | パナソニック | ロータリー形冷凍機[蒸発温度 -20℃] | OCU-HR400VFS[OCU-HR400VFS]R410A |  |  | 3.00kW
2023-03-24 | 冷凍冷蔵設備 | コンデンシングユニット | パナソニック株式会社 | パナソニック | スクロール形冷凍機(中低温用)/60Hz[蒸発温度 -20℃] | OCU-KS2500MVF[OCU-KS2500MVF]R407H | 60 |  | 18.20kW
2023-03-24 | 冷凍冷蔵設備 | コンデンシングユニット | パナソニック株式会社 | パナソニック | スクロール形冷凍機(中低温用)/水冷 /60Hz[蒸発温度 -10℃] | LCU-KS150MVP+SPK-KCW200/R448A R449A | 60 |  | 11.00kW
2023-03-24 | 冷凍冷蔵設備 | コンデンシングユニット | パナソニック株式会社 | パナソニック | ロータリー形冷凍機[蒸発温度 -30℃] | OCU-HR400VFS[OCU-HR400VFS]R410A |  |  | 3.00kW
2023-03-24 | 冷凍冷蔵設備 | コンデンシングユニット | パナソニック株式会社 | パナソニック | スクロール形冷凍機(中低温用)/50Hz[蒸発温度 -20℃] | OCU-KS2500MVF[OCU-KS2500MVF]R449A | 50 |  | 18.20kW
2023-03-24 | 冷凍冷蔵設備 | コンデンシングユニット | パナソニック株式会社 | パナソニック | スクロール形冷凍機(中低温用)/水冷 /50Hz[蒸発温度 -10℃] | LCU-KS150MVP+SPK-KCW200/R407H | 50 |  | 11.00kW
2023-03-24 | 冷凍冷蔵設備 | コンデンシングユニット | パナソニック株式会社 | パナソニック | ロータリー形冷凍機[蒸発温度 -40℃] | OCU-HR400VFS[OCU-HR400VFS]R410A |  |  | 3.00kW
2023-03-24 | 冷凍冷蔵設備 | コンデンシングユニット | パナソニック株式会社 | パナソニック | スクロール形冷凍機(中低温用)/60Hz[蒸発温度 -20℃] | OCU-KS2500MVF[OCU-KS2500MVF]R449A | 60 |  | 18.20kW
2023-03-24 | 冷凍冷蔵設備 | コンデンシングユニット | パナソニック株式会社 | パナソニック | スクロール形冷凍機(中低温用)/水冷 /50Hz[蒸発温度 -10℃] | LCU-KS150MVP+SPK-KCW200/R448A R449A | 50 |  | 11.00kW
2023-03-24 | 冷凍冷蔵設備 | コンデンシングユニット | パナソニック株式会社 | パナソニック | ロータリー形冷凍機[蒸発温度 -10℃] | OCU-HR400VFS-SL[OCU-HR400VFS-SL]R410A |  |  | 3.00kW
2023-03-24 | 冷凍冷蔵設備 | コンデンシングユニット | パナソニック株式会社 | パナソニック | スクロール形冷凍機(中低温用)/50Hz[蒸発温度 -20℃] | OCU-KS2500MVF[OCU-KS2500MVF]R448A | 50 |  | 18.20kW
2023-03-24 | 冷凍冷蔵設備 | コンデンシングユニット | パナソニック株式会社 | パナソニック | スクロール形冷凍機(中低温用)/空冷/50Hz[蒸発温度 -10℃] | LCU-KS200MVP+MCF-K130NU×2/R407H | 50 |  | 14.60kW
2023-03-24 | 冷凍冷蔵設備 | コンデンシングユニット | パナソニック株式会社 | パナソニック | ロータリー形冷凍機[蒸発温度 -20℃] | OCU-HR400VFS-SL[OCU-HR400VFS-SL]R410A |  |  | 3.00kW
2023-03-24 | 冷凍冷蔵設備 | コンデンシングユニット | パナソニック株式会社 | パナソニック | スクロール形冷凍機(中低温用)/60Hz[蒸発温度 -20℃] | OCU-KS2500MVF[OCU-KS2500MVF]R448A | 60 |  | 18.20kW
2023-03-24 | 冷凍冷蔵設備 | コンデンシングユニット | パナソニック株式会社 | パナソニック | スクロール形冷凍機(中低温用)/空冷/60Hz[蒸発温度 -10℃] | LCU-KS200MVP+MCF-K130NU×2/R407H | 60 |  | 14.60kW
2023-03-24 | 冷凍冷蔵設備 | コンデンシングユニット | パナソニック株式会社 | パナソニック | ロータリー形冷凍機[蒸発温度 -30℃] | OCU-HR400VFS-SL[OCU-HR400VFS-SL]R410A |  |  | 3.00kW
2023-03-24 | 冷凍冷蔵設備 | コンデンシングユニット | パナソニック株式会社 | パナソニック | スクロール形冷凍機(中低温用)/50Hz[蒸発温度 -30℃] | OCU-KS2500MVF[OCU-KS2500MVF]R449A | 50 |  | 18.20kW
2023-03-24 | 冷凍冷蔵設備 | コンデンシングユニット | パナソニック株式会社 | パナソニック | スクロール形冷凍機(中低温用)/空冷/50Hz[蒸発温度 -10℃] | LCU-KS200MVP+MCF-K130NU×2/R448A R449A | 50 |  | 14.60kW
2023-03-24 | 冷凍冷蔵設備 | コンデンシングユニット | パナソニック株式会社 | パナソニック | ロータリー形冷凍機[蒸発温度 -40℃] | OCU-HR400VFS-SL[OCU-HR400VFS-SL]R410A |  |  | 3.00kW
2023-03-24 | 冷凍冷蔵設備 | コンデンシングユニット | パナソニック株式会社 | パナソニック | スクロール形冷凍機(中低温用)/60Hz[蒸発温度 -30℃] | OCU-KS2500MVF[OCU-KS2500MVF]R407H | 60 |  | 18.20kW
2023-03-24 | 冷凍冷蔵設備 | コンデンシングユニット | パナソニック株式会社 | パナソニック | スクロール形冷凍機(中低温用)/空冷/60Hz[蒸発温度 -10℃] | LCU-KS200MVP+MCF-K130NU×2/R448A R449A | 60 |  | 14.60kW
2023-03-24 | 冷凍冷蔵設備 | コンデンシングユニット | パナソニック株式会社 | パナソニック | ロータリー形冷凍機[蒸発温度 -10℃] | OCU-HR500VFS[OCU-HR500VFS]R410A |  |  | 3.70kW
2023-03-24 | 冷凍冷蔵設備 | コンデンシングユニット | パナソニック株式会社 | パナソニック | スクロール形冷凍機(中低温用)/60Hz[蒸発温度 -30℃] | OCU-KS2500MVF[OCU-KS2500MVF]R449A | 60 |  | 18.20kW
2023-03-24 | 冷凍冷蔵設備 | コンデンシングユニット | パナソニック株式会社 | パナソニック | スクロール形冷凍機(中低温用)/空冷/50Hz[蒸発温度 -20℃] | LCU-KS200MVP+MCF-K130NU×2/R407H | 50 |  | 14.60kW
2023-03-24 | 冷凍冷蔵設備 | コンデンシングユニット | パナソニック株式会社 | パナソニック | ロータリー形冷凍機[蒸発温度 -20℃] | OCU-HR500VFS[OCU-HR500VFS]R410A |  |  | 3.70kW
2023-03-24 | 冷凍冷蔵設備 | コンデンシングユニット | パナソニック株式会社 | パナソニック | スクロール形冷凍機(中低温用)/50Hz[蒸発温度 -30℃] | OCU-KS2500MVF[OCU-KS2500MVF]R448A | 50 |  | 18.20kW
2023-03-24 | 冷凍冷蔵設備 | コンデンシングユニット | パナソニック株式会社 | パナソニック | スクロール形冷凍機(中低温用)/空冷/60Hz[蒸発温度 -20℃] | LCU-KS200MVP+MCF-K130NU×2/R407H | 60 |  | 14.60kW
2023-03-24 | 冷凍冷蔵設備 | コンデンシングユニット | パナソニック株式会社 | パナソニック | ロータリー形冷凍機[蒸発温度 -30℃] | OCU-HR500VFS[OCU-HR500VFS]R410A |  |  | 3.70kW
2023-03-24 | 冷凍冷蔵設備 | コンデンシングユニット | パナソニック株式会社 | パナソニック | スクロール形冷凍機(中低温用)/60Hz[蒸発温度 -30℃] | OCU-KS2500MVF[OCU-KS2500MVF]R448A | 60 |  | 18.20kW
2023-03-24 | 冷凍冷蔵設備 | コンデンシングユニット | パナソニック株式会社 | パナソニック | スクロール形冷凍機(中低温用)/空冷/60Hz[蒸発温度 -20℃] | LCU-KS200MVP+MCF-K130NU×2/R448A R449A | 60 |  | 14.60kW
2023-03-24 | 冷凍冷蔵設備 | コンデンシングユニット | パナソニック株式会社 | パナソニック | ロータリー形冷凍機[蒸発温度 -40℃] | OCU-HR500VFS[OCU-HR500VFS]R410A |  |  | 3.70kW
2023-03-24 | 冷凍冷蔵設備 | コンデンシングユニット | パナソニック株式会社 | パナソニック | スクロール形冷凍機(中低温用)/50Hz[蒸発温度 -30℃] | OCU-KS2500MVF[OCU-KS2500MVF]R407H | 50 |  | 18.20kW
2023-03-24 | 冷凍冷蔵設備 | コンデンシングユニット | パナソニック株式会社 | パナソニック | スクロール形冷凍機(中低温用)/空冷/50Hz[蒸発温度 -20℃] | LCU-KS200MVP+MCF-K130NU×2/R448A R449A | 50 |  | 14.60kW
2023-03-24 | 冷凍冷蔵設備 | コンデンシングユニット | パナソニック株式会社 | パナソニック | ロータリー形冷凍機[蒸発温度 -10℃] | OCU-HR500VFS-SL[OCU-HR500VFS-SL]R410A |  |  | 3.70kW
2023-03-24 | 冷凍冷蔵設備 | コンデンシングユニット | パナソニック株式会社 | パナソニック | スクロール形冷凍機(中低温用)/50Hz[蒸発温度 -40℃] | OCU-KS2500MVF[OCU-KS2500MVF]R449A | 50 |  | 18.20kW
2023-03-24 | 冷凍冷蔵設備 | コンデンシングユニット | パナソニック株式会社 | パナソニック | スクロール形冷凍機(中低温用)/空冷/50Hz[蒸発温度 -30℃] | LCU-KS200MVP+MCF-K130NU×2/R407H | 50 |  | 14.60kW
2023-03-24 | 冷凍冷蔵設備 | コンデンシングユニット | パナソニック株式会社 | パナソニック | ロータリー形冷凍機[蒸発温度 -20℃] | OCU-HR500VFS-SL[OCU-HR500VFS-SL]R410A |  |  | 3.70kW
2023-03-24 | 冷凍冷蔵設備 | コンデンシングユニット | パナソニック株式会社 | パナソニック | スクロール形冷凍機(中低温用)/50Hz[蒸発温度 -40℃] | OCU-KS2500MVF[OCU-KS2500MVF]R448A | 50 |  | 18.20kW
2023-03-24 | 冷凍冷蔵設備 | コンデンシングユニット | パナソニック株式会社 | パナソニック | スクロール形冷凍機(中低温用)/空冷/60Hz[蒸発温度 -30℃] | LCU-KS200MVP+MCF-K130NU×2/R407H | 60 |  | 14.60kW
2023-03-24 | 冷凍冷蔵設備 | コンデンシングユニット | パナソニック株式会社 | パナソニック | ロータリー形冷凍機[蒸発温度 -30℃] | OCU-HR500VFS-SL[OCU-HR500VFS-SL]R410A |  |  | 3.70kW
2023-03-24 | 冷凍冷蔵設備 | コンデンシングユニット | パナソニック株式会社 | パナソニック | スクロール形冷凍機(中低温用)/60Hz[蒸発温度 -40℃] | OCU-KS2500MVF[OCU-KS2500MVF]R449A | 60 |  | 18.20kW
2023-03-24 | 冷凍冷蔵設備 | コンデンシングユニット | パナソニック株式会社 | パナソニック | スクロール形冷凍機(中低温用)/空冷/60Hz[蒸発温度 -30℃] | LCU-KS200MVP+MCF-K130NU×2/R448A R449A | 60 |  | 14.60kW
2023-03-24 | 冷凍冷蔵設備 | コンデンシングユニット | パナソニック株式会社 | パナソニック | ロータリー形冷凍機[蒸発温度 -40℃] | OCU-HR500VFS-SL[OCU-HR500VFS-SL]R410A |  |  | 3.70kW
2023-03-24 | 冷凍冷蔵設備 | コンデンシングユニット | パナソニック株式会社 | パナソニック | スクロール形冷凍機(中低温用)/60Hz[蒸発温度 -40℃] | OCU-KS2500MVF[OCU-KS2500MVF]R448A | 60 |  | 18.20kW
2023-03-24 | 冷凍冷蔵設備 | コンデンシングユニット | パナソニック株式会社 | パナソニック | スクロール形冷凍機(中低温用)/空冷/50Hz[蒸発温度 -30℃] | LCU-KS200MVP+MCF-K130NU×2/R448A R449A | 50 |  | 14.60kW
2023-03-24 | 冷凍冷蔵設備 | コンデンシングユニット | パナソニック株式会社 | パナソニック | ロータリー形冷凍機[蒸発温度 -10℃] | OCU-HR600VFS[OCU-HR600VFS]R410A |  |  | 4.50kW
2023-03-24 | 冷凍冷蔵設備 | コンデンシングユニット | パナソニック株式会社 | パナソニック | スクロール形冷凍機(中低温用)/50Hz[蒸発温度 -10℃] | OCU-KS2500MVF-SL[OCU-KS2500MVF-SL]R448A | 50 |  | 18.20kW
2023-03-24 | 冷凍冷蔵設備 | コンデンシングユニット | パナソニック株式会社 | パナソニック | スクロール形冷凍機(中低温用)/空冷/60Hz[蒸発温度 -40℃] | LCU-KS200MVP+MCF-K130NU×2/R448A R449A | 60 |  | 14.60kW
2023-03-24 | 冷凍冷蔵設備 | コンデンシングユニット | パナソニック株式会社 | パナソニック | ロータリー形冷凍機[蒸発温度 -20℃] | OCU-HR600VFS[OCU-HR600VFS]R410A |  |  | 4.50kW
2023-03-24 | 冷凍冷蔵設備 | コンデンシングユニット | パナソニック株式会社 | パナソニック | スクロール形冷凍機(中低温用)/60Hz[蒸発温度 -10℃] | OCU-KS2500MVF-SL[OCU-KS2500MVF-SL]R449A | 60 |  | 18.20kW
2023-03-24 | 冷凍冷蔵設備 | コンデンシングユニット | パナソニック株式会社 | パナソニック | スクロール形冷凍機(中低温用)/空冷/50Hz[蒸発温度 -40℃] | LCU-KS200MVP+MCF-K130NU×2/R448A R449A | 50 |  | 14.60kW
2023-03-24 | 冷凍冷蔵設備 | コンデンシングユニット | パナソニック株式会社 | パナソニック | ロータリー形冷凍機[蒸発温度 -30℃] | OCU-HR600VFS[OCU-HR600VFS]R410A |  |  | 4.50kW
2023-03-24 | 冷凍冷蔵設備 | コンデンシングユニット | パナソニック株式会社 | パナソニック | スクロール形冷凍機(中低温用)/60Hz[蒸発温度 -10℃] | OCU-KS2500MVF-SL[OCU-KS2500MVF-SL]R407H | 60 |  | 18.20kW
2023-03-24 | 冷凍冷蔵設備 | コンデンシングユニット | パナソニック株式会社 | パナソニック | スクロール形冷凍機(中低温用)/空冷/60Hz[蒸発温度 -10℃] | LCU-KS200MVP+MCF-K130NU-SL×2/R407H | 60 |  | 14.60kW
2023-03-24 | 冷凍冷蔵設備 | コンデンシングユニット | パナソニック株式会社 | パナソニック | ロータリー形冷凍機[蒸発温度 -40℃] | OCU-HR600VFS[OCU-HR600VFS]R410A |  |  | 4.50kW
2023-03-24 | 冷凍冷蔵設備 | コンデンシングユニット | パナソニック株式会社 | パナソニック | スクロール形冷凍機(中低温用)/60Hz[蒸発温度 -10℃] | OCU-KS2500MVF-SL[OCU-KS2500MVF-SL]R448A | 60 |  | 18.20kW
2023-03-24 | 冷凍冷蔵設備 | コンデンシングユニット | パナソニック株式会社 | パナソニック | スクロール形冷凍機(中低温用)/空冷/50Hz[蒸発温度 -10℃] | LCU-KS200MVP+MCF-K130NU-SL×2/R448A R449A | 50 |  | 14.60kW
2023-03-24 | 冷凍冷蔵設備 | コンデンシングユニット | パナソニック株式会社 | パナソニック | ロータリー形冷凍機[蒸発温度 -10℃] | OCU-HR600VFS-SL[OCU-HR600VFS-SL]R410A |  |  | 4.50kW
2023-03-24 | 冷凍冷蔵設備 | コンデンシングユニット | パナソニック株式会社 | パナソニック | スクロール形冷凍機(中低温用)/50Hz[蒸発温度 -10℃] | OCU-KS2500MVF-SL[OCU-KS2500MVF-SL]R407H | 50 |  | 18.20kW
2023-03-24 | 冷凍冷蔵設備 | コンデンシングユニット | パナソニック株式会社 | パナソニック | スクロール形冷凍機(中低温用)/空冷/60Hz[蒸発温度 -10℃] | LCU-KS200MVP+MCF-K130NU-SL×2/R448A R449A | 60 |  | 14.60kW
2023-03-24 | 冷凍冷蔵設備 | コンデンシングユニット | パナソニック株式会社 | パナソニック | ロータリー形冷凍機[蒸発温度 -20℃] | OCU-HR600VFS-SL[OCU-HR600VFS-SL]R410A |  |  | 4.50kW
2023-03-24 | 冷凍冷蔵設備 | コンデンシングユニット | パナソニック株式会社 | パナソニック | スクロール形冷凍機(中低温用)/50Hz[蒸発温度 -10℃] | OCU-KS2500MVF-SL[OCU-KS2500MVF-SL]R449A | 50 |  | 18.20kW
2023-03-24 | 冷凍冷蔵設備 | コンデンシングユニット | パナソニック株式会社 | パナソニック | スクロール形冷凍機(中低温用)/空冷/50Hz[蒸発温度 -10℃] | LCU-KS200MVP+MCF-K130NU-SL×2/R407H | 50 |  | 14.60kW
2023-03-24 | 冷凍冷蔵設備 | コンデンシングユニット | パナソニック株式会社 | パナソニック | ロータリー形冷凍機[蒸発温度 -30℃] | OCU-HR600VFS-SL[OCU-HR600VFS-SL]R410A |  |  | 4.50kW
2023-03-24 | 冷凍冷蔵設備 | コンデンシングユニット | パナソニック株式会社 | パナソニック | スクロール形冷凍機(中低温用)/50Hz[蒸発温度 -20℃] | OCU-KS2500MVF-SL[OCU-KS2500MVF-SL]R449A | 50 |  | 18.20kW
2023-03-24 | 冷凍冷蔵設備 | コンデンシングユニット | パナソニック株式会社 | パナソニック | スクロール形冷凍機(中低温用)/空冷/60Hz[蒸発温度 -20℃] | LCU-KS200MVP+MCF-K130NU-SL×2/R407H | 60 |  | 14.60kW
2023-03-24 | 冷凍冷蔵設備 | コンデンシングユニット | パナソニック株式会社 | パナソニック | ロータリー形冷凍機[蒸発温度 -40℃] | OCU-HR600VFS-SL[OCU-HR600VFS-SL]R410A |  |  | 4.50kW
2023-03-24 | 冷凍冷蔵設備 | コンデンシングユニット | パナソニック株式会社 | パナソニック | スクロール形冷凍機(中低温用)/60Hz[蒸発温度 -20℃] | OCU-KS2500MVF-SL[OCU-KS2500MVF-SL]R449A | 60 |  | 18.20kW
2023-03-24 | 冷凍冷蔵設備 | コンデンシングユニット | パナソニック株式会社 | パナソニック | スクロール形冷凍機(中低温用)/空冷/50Hz[蒸発温度 -20℃] | LCU-KS200MVP+MCF-K130NU-SL×2/R448A R449A | 50 |  | 14.60kW
2023-03-24 | 冷凍冷蔵設備 | コンデンシングユニット | パナソニック株式会社 | パナソニック | スクロール形冷凍機(中低温用)[蒸発温度 -10℃] | OCU-HS1000VFS[OCU-HS1000VFS]R410A |  |  | 7.30kW
2023-03-24 | 冷凍冷蔵設備 | コンデンシングユニット | パナソニック株式会社 | パナソニック | スクロール形冷凍機(中低温用)/50Hz[蒸発温度 -20℃] | OCU-KS2500MVF-SL[OCU-KS2500MVF-SL]R448A | 50 |  | 18.20kW
2023-03-24 | 冷凍冷蔵設備 | コンデンシングユニット | パナソニック株式会社 | パナソニック | スクロール形冷凍機(中低温用)/空冷/60Hz[蒸発温度 -20℃] | LCU-KS200MVP+MCF-K130NU-SL×2/R448A R449A | 60 |  | 14.60kW
2023-03-24 | 冷凍冷蔵設備 | コンデンシングユニット | パナソニック株式会社 | パナソニック | スクロール形冷凍機(中低温用)[蒸発温度 -20℃] | OCU-HS1000VFS[OCU-HS1000VFS]R410A |  |  | 7.30kW
2023-03-24 | 冷凍冷蔵設備 | コンデンシングユニット | パナソニック株式会社 | パナソニック | スクロール形冷凍機(中低温用)/60Hz[蒸発温度 -20℃] | OCU-KS2500MVF-SL[OCU-KS2500MVF-SL]R407H | 60 |  | 18.20kW
2023-03-24 | 冷凍冷蔵設備 | コンデンシングユニット | パナソニック株式会社 | パナソニック | スクロール形冷凍機(中低温用)/空冷/50Hz[蒸発温度 -20℃] | LCU-KS200MVP+MCF-K130NU-SL×2/R407H | 50 |  | 14.60kW
2023-03-24 | 冷凍冷蔵設備 | コンデンシングユニット | パナソニック株式会社 | パナソニック | スクロール形冷凍機(中低温用)[蒸発温度 -30℃] | OCU-HS1000VFS[OCU-HS1000VFS]R410A |  |  | 7.30kW
2023-03-24 | 冷凍冷蔵設備 | コンデンシングユニット | パナソニック株式会社 | パナソニック | スクロール形冷凍機(中低温用)/60Hz[蒸発温度 -20℃] | OCU-KS2500MVF-SL[OCU-KS2500MVF-SL]R448A | 60 |  | 18.20kW
2023-03-24 | 冷凍冷蔵設備 | コンデンシングユニット | パナソニック株式会社 | パナソニック | スクロール形冷凍機(中低温用)/空冷/60Hz[蒸発温度 -30℃] | LCU-KS200MVP+MCF-K130NU-SL×2/R407H | 60 |  | 14.60kW
2023-03-24 | 冷凍冷蔵設備 | コンデンシングユニット | パナソニック株式会社 | パナソニック | スクロール形冷凍機(中低温用)[蒸発温度 -40℃] | OCU-HS1000VFS[OCU-HS1000VFS]R410A |  |  | 7.30kW
2023-03-24 | 冷凍冷蔵設備 | コンデンシングユニット | パナソニック株式会社 | パナソニック | スクロール形冷凍機(中低温用)/50Hz[蒸発温度 -20℃] | OCU-KS2500MVF-SL[OCU-KS2500MVF-SL]R407H | 50 |  | 18.20kW
2023-03-24 | 冷凍冷蔵設備 | 冷凍冷蔵ユニット | パナソニック株式会社 | パナソニック | トップスリムタイプ冷凍冷蔵ユニット(一体型)[庫内温度 -25℃] | PCU-TK150L |  |  | 1.10kW
2023-03-24 | 冷凍冷蔵設備 | コンデンシングユニット | パナソニック株式会社 | パナソニック | スクロール形冷凍機(中低温用)/空冷/50Hz[蒸発温度 -30℃] | LCU-KS200MVP+MCF-K130NU-SL×2/R448A R449A | 50 |  | 14.60kW
2023-03-24 | 冷凍冷蔵設備 | コンデンシングユニット | パナソニック株式会社 | パナソニック | スクロール形冷凍機(中低温用)[蒸発温度 -10℃] | OCU-HS1000VFS-SL[OCU-HS1000VFS-SL]R410A |  |  | 7.30kW
2023-03-24 | 冷凍冷蔵設備 | コンデンシングユニット | パナソニック株式会社 | パナソニック | スクロール形冷凍機(中低温用)/50Hz[蒸発温度 -30℃] | OCU-KS2500MVF-SL[OCU-KS2500MVF-SL]R407H | 50 |  | 18.20kW
2023-03-24 | 冷凍冷蔵設備 | 冷凍冷蔵ユニット | パナソニック株式会社 | パナソニック | トップスリムタイプ冷凍冷蔵ユニット(一体型)[庫内温度 -20℃] | PCU-TK150L |  |  | 1.10kW
2023-03-24 | 冷凍冷蔵設備 | コンデンシングユニット | パナソニック株式会社 | パナソニック | スクロール形冷凍機(中低温用)/空冷/60Hz[蒸発温度 -30℃] | LCU-KS200MVP+MCF-K130NU-SL×2/R448A R449A | 60 |  | 14.60kW
2023-03-24 | 冷凍冷蔵設備 | コンデンシングユニット | パナソニック株式会社 | パナソニック | スクロール形冷凍機(中低温用)[蒸発温度 -20℃] | OCU-HS1000VFS-SL[OCU-HS1000VFS-SL]R410A |  |  | 7.30kW
2023-03-24 | 冷凍冷蔵設備 | コンデンシングユニット | パナソニック株式会社 | パナソニック | スクロール形冷凍機(中低温用)/50Hz[蒸発温度 -30℃] | OCU-KS2500MVF-SL[OCU-KS2500MVF-SL]R449A | 50 |  | 18.20kW
2023-03-24 | 冷凍冷蔵設備 | 冷凍冷蔵ユニット | パナソニック株式会社 | パナソニック | スリムセパレートタイプ冷凍冷蔵ユニット(セパレート)[庫内温度 -20℃] | PCU-SK100L[PCU-SK100LU] |  |  | 1.10kW
2023-03-24 | 冷凍冷蔵設備 | コンデンシングユニット | パナソニック株式会社 | パナソニック | スクロール形冷凍機(中低温用)/空冷/50Hz[蒸発温度 -30℃] | LCU-KS200MVP+MCF-K130NU-SL×2/R407H | 50 |  | 14.60kW
2023-03-24 | 冷凍冷蔵設備 | コンデンシングユニット | パナソニック株式会社 | パナソニック | スクロール形冷凍機(中低温用)[蒸発温度 -30℃] | OCU-HS1000VFS-SL[OCU-HS1000VFS-SL]R410A |  |  | 7.30kW
2023-03-24 | 冷凍冷蔵設備 | コンデンシングユニット | パナソニック株式会社 | パナソニック | スクロール形冷凍機(中低温用)/60Hz[蒸発温度 -30℃] | OCU-KS2500MVF-SL[OCU-KS2500MVF-SL]R407H | 60 |  | 18.20kW
2023-03-24 | 冷凍冷蔵設備 | 冷凍冷蔵ユニット | パナソニック株式会社 | パナソニック | スリムセパレートタイプ冷凍冷蔵ユニット(セパレート)[庫内温度 -25℃] | PCU-SK100LUS+PCU-SK100LE |  |  | 1.10kW
2023-03-24 | 冷凍冷蔵設備 | コンデンシングユニット | パナソニック株式会社 | パナソニック | スクロール形冷凍機(中低温用)/空冷/50Hz[蒸発温度 -40℃] | LCU-KS200MVP+MCF-K130NU-SL×2/R448A R449A | 50 |  | 14.60kW
2023-03-24 | 冷凍冷蔵設備 | コンデンシングユニット | パナソニック株式会社 | パナソニック | スクロール形冷凍機(中低温用)[蒸発温度 -40℃] | OCU-HS1000VFS-SL[OCU-HS1000VFS-SL]R410A |  |  | 7.30kW
2023-03-24 | 冷凍冷蔵設備 | コンデンシングユニット | パナソニック株式会社 | パナソニック | スクロール形冷凍機(中低温用)/60Hz[蒸発温度 -30℃] | OCU-KS2500MVF-SL[OCU-KS2500MVF-SL]R449A | 60 |  | 18.20kW
2023-03-24 | 冷凍冷蔵設備 | 冷凍冷蔵ユニット | パナソニック株式会社 | パナソニック | スリムセパレートタイプ冷凍冷蔵ユニット(セパレート)[庫内温度 -20℃] | PCU-SK100LUS+PCU-SK100LE |  |  | 1.10kW
2023-03-24 | 冷凍冷蔵設備 | コンデンシングユニット | パナソニック株式会社 | パナソニック | スクロール形冷凍機(中低温用)/空冷/60Hz[蒸発温度 -40℃] | LCU-KS200MVP+MCF-K130NU-SL×2/R448A R449A | 60 |  | 14.60kW
2023-03-24 | 冷凍冷蔵設備 | コンデンシングユニット | パナソニック株式会社 | パナソニック | スクロール形冷凍機(中低温用)[蒸発温度 -10℃] | OCU-HS1501VFA[OCU-HS1501VFA]R410A |  |  | 11.30kW
2023-03-24 | 冷凍冷蔵設備 | コンデンシングユニット | パナソニック株式会社 | パナソニック | スクロール形冷凍機(中低温用)/50Hz[蒸発温度 -30℃] | OCU-KS2500MVF-SL[OCU-KS2500MVF-SL]R448A | 50 |  | 18.20kW
2023-03-24 | 冷凍冷蔵設備 | 冷凍冷蔵ユニット | パナソニック株式会社 | パナソニック | スリムセパレートタイプ冷凍冷蔵ユニット(セパレート)[庫内温度 -25℃] | PCU-SK100LU+PCU-SK100LES |  |  | 1.10kW
2023-03-24 | 冷凍冷蔵設備 | コンデンシングユニット | パナソニック株式会社 | パナソニック | スクロール形冷凍機(中低温用)/水冷 /60Hz[蒸発温度 -10℃] | LCU-KS200MVP+SPK-KCW200/R448A R449A | 60 |  | 14.60kW
2023-03-24 | 冷凍冷蔵設備 | コンデンシングユニット | パナソニック株式会社 | パナソニック | スクロール形冷凍機(中低温用)[蒸発温度 -20℃] | OCU-HS1501VFA[OCU-HS1501VFA]R410A |  |  | 11.30kW
2023-03-24 | 冷凍冷蔵設備 | コンデンシングユニット | パナソニック株式会社 | パナソニック | スクロール形冷凍機(中低温用)/60Hz[蒸発温度 -30℃] | OCU-KS2500MVF-SL[OCU-KS2500MVF-SL]R448A | 60 |  | 18.20kW
2023-03-24 | 冷凍冷蔵設備 | 冷凍冷蔵ユニット | パナソニック株式会社 | パナソニック | スリムセパレートタイプ冷凍冷蔵ユニット(セパレート)[庫内温度 -20℃] | PCU-SK100LU+PCU-SK100LES |  |  | 1.10kW
2023-03-24 | 冷凍冷蔵設備 | コンデンシングユニット | パナソニック株式会社 | パナソニック | スクロール形冷凍機(中低温用)/水冷 /50Hz[蒸発温度 -10℃] | LCU-KS200MVP+SPK-KCW200/R407H | 50 |  | 14.60kW
2023-03-24 | 冷凍冷蔵設備 | コンデンシングユニット | パナソニック株式会社 | パナソニック | スクロール形冷凍機(中低温用)[蒸発温度 -30℃] | OCU-HS1501VFA[OCU-HS1501VFA]R410A |  |  | 11.30kW
2023-03-24 | 冷凍冷蔵設備 | コンデンシングユニット | パナソニック株式会社 | パナソニック | スクロール形冷凍機(中低温用)/50Hz[蒸発温度 -40℃] | OCU-KS2500MVF-SL[OCU-KS2500MVF-SL]R449A | 50 |  | 18.20kW
2023-03-24 | 冷凍冷蔵設備 | 冷凍冷蔵ユニット | パナソニック株式会社 | パナソニック | スリムセパレートタイプ冷凍冷蔵ユニット(セパレート)[庫内温度 -25℃] | PCU-SK100L[PCU-SK100LU] |  |  | 1.10kW
2023-03-24 | 冷凍冷蔵設備 | コンデンシングユニット | パナソニック株式会社 | パナソニック | スクロール形冷凍機(中低温用)/水冷 /50Hz[蒸発温度 -10℃] | LCU-KS200MVP+SPK-KCW200/R448A R449A | 50 |  | 14.60kW
2023-03-24 | 冷凍冷蔵設備 | コンデンシングユニット | パナソニック株式会社 | パナソニック | スクロール形冷凍機(中低温用)[蒸発温度 -40℃] | OCU-HS1501VFA[OCU-HS1501VFA]R410A |  |  | 11.30kW
2023-03-24 | 冷凍冷蔵設備 | コンデンシングユニット | パナソニック株式会社 | パナソニック | スクロール形冷凍機(中低温用)/60Hz[蒸発温度 -40℃] | OCU-KS2500MVF-SL[OCU-KS2500MVF-SL]R449A | 60 |  | 18.20kW
2023-03-24 | 冷凍冷蔵設備 | 冷凍冷蔵ユニット | パナソニック株式会社 | パナソニック | スリムセパレートタイプ冷凍冷蔵ユニット(セパレート)[庫内温度 -25℃] | PCU-SK100LS[PCU-SK100LUS] |  |  | 1.10kW
2023-03-24 | 冷凍冷蔵設備 | コンデンシングユニット | パナソニック株式会社 | パナソニック | スクロール形冷凍機(中低温用)/水冷 /60Hz[蒸発温度 -10℃] | LCU-KS200MVP+SPK-KCW200/R407H | 60 |  | 14.60kW
2023-03-24 | 冷凍冷蔵設備 | コンデンシングユニット | パナソニック株式会社 | パナソニック | スクロール形冷凍機(中低温用)[蒸発温度 -10℃] | OCU-HS1501VFA-SL[OCU-HS1501VFA-SL]R410A |  |  | 11.30kW
2023-03-24 | 冷凍冷蔵設備 | コンデンシングユニット | パナソニック株式会社 | パナソニック | スクロール形冷凍機(中低温用)/50Hz[蒸発温度 -40℃] | OCU-KS2500MVF-SL[OCU-KS2500MVF-SL]R448A | 50 |  | 18.20kW
2023-03-24 | 冷凍冷蔵設備 | 冷凍冷蔵ユニット | パナソニック株式会社 | パナソニック | スリムセパレートタイプ冷凍冷蔵ユニット(セパレート)[庫内温度 -20℃] | PCU-SK100LS[PCU-SK100LUS] |  |  | 1.10kW
2023-03-24 | 冷凍冷蔵設備 | コンデンシングユニット | パナソニック株式会社 | パナソニック | スクロール形冷凍機(中低温用)/水冷 /60Hz[蒸発温度 -20℃] | LCU-KS200MVP+SPK-KCW200/R448A R449A | 60 |  | 14.60kW
2023-03-24 | 冷凍冷蔵設備 | コンデンシングユニット | パナソニック株式会社 | パナソニック | スクロール形冷凍機(中低温用)[蒸発温度 -20℃] | OCU-HS1501VFA-SL[OCU-HS1501VFA-SL]R410A |  |  | 11.30kW
2023-03-24 | 冷凍冷蔵設備 | コンデンシングユニット | パナソニック株式会社 | パナソニック | スクロール形冷凍機(中低温用)/60Hz[蒸発温度 -40℃] | OCU-KS2500MVF-SL[OCU-KS2500MVF-SL]R448A | 60 |  | 18.20kW
2023-03-24 | 冷凍冷蔵設備 | コンデンシングユニット | パナソニック株式会社 | パナソニック | スクロール形冷凍機(中低温用)/水冷 /50Hz[蒸発温度 -20℃] | LCU-KS200MVP+SPK-KCW200/R407H | 50 |  | 14.60kW
2023-03-24 | 冷凍冷蔵設備 | コンデンシングユニット | パナソニック株式会社 | パナソニック | スクロール形冷凍機(中低温用)[蒸発温度 -30℃] | OCU-HS1501VFA-SL[OCU-HS1501VFA-SL]R410A |  |  | 11.30kW
2023-03-24 | 冷凍冷蔵設備 | コンデンシングユニット | パナソニック株式会社 | パナソニック | スクロール形冷凍機(中低温用)/60Hz[蒸発温度 -10℃] | OCU-KS3000MVF[OCU-KS3000MVF]R448A | 60 |  | 21.90kW
2023-03-24 | 冷凍冷蔵設備 | コンデンシングユニット | パナソニック株式会社 | パナソニック | スクロール形冷凍機(中低温用)/水冷 /50Hz[蒸発温度 -20℃] | LCU-KS200MVP+SPK-KCW200/R448A R449A | 50 |  | 14.60kW
2023-03-24 | 冷凍冷蔵設備 | コンデンシングユニット | パナソニック株式会社 | パナソニック | スクロール形冷凍機(中低温用)[蒸発温度 -40℃] | OCU-HS1501VFA-SL[OCU-HS1501VFA-SL]R410A |  |  | 11.30kW
2023-03-24 | 冷凍冷蔵設備 | コンデンシングユニット | パナソニック株式会社 | パナソニック | スクロール形冷凍機(中低温用)/50Hz[蒸発温度 -10℃] | OCU-KS3000MVF[OCU-KS3000MVF]R407H | 50 |  | 21.90kW
2023-03-24 | 冷凍冷蔵設備 | コンデンシングユニット | パナソニック株式会社 | パナソニック | スクロール形冷凍機(中低温用)/水冷 /60Hz[蒸発温度 -20℃] | LCU-KS200MVP+SPK-KCW200/R407H | 60 |  | 14.60kW
2023-03-24 | 冷凍冷蔵設備 | コンデンシングユニット | パナソニック株式会社 | パナソニック | スクロール形冷凍機(中低温用)/60Hz[蒸発温度 -10℃] | OCU-HS2001MVFA[OCU-HS2001MVFA]R410A | 60 |  | 14.60kW
2023-03-24 | 冷凍冷蔵設備 | コンデンシングユニット | パナソニック株式会社 | パナソニック | スクロール形冷凍機(中低温用)/60Hz[蒸発温度 -10℃] | OCU-KS3000MVF[OCU-KS3000MVF]R449A | 60 |  | 21.90kW
2023-03-24 | 冷凍冷蔵設備 | コンデンシングユニット | パナソニック株式会社 | パナソニック | スクロール形冷凍機(中低温用)/水冷 /60Hz[蒸発温度 -30℃] | LCU-KS200MVP+SPK-KCW200/R407H | 60 |  | 14.60kW
2023-03-24 | 冷凍冷蔵設備 | コンデンシングユニット | パナソニック株式会社 | パナソニック | スクロール形冷凍機(中低温用)/50Hz[蒸発温度 -10℃] | OCU-HS2001MVFA[OCU-HS2001MVFA]R410A | 50 |  | 14.60kW
2023-03-24 | 冷凍冷蔵設備 | コンデンシングユニット | パナソニック株式会社 | パナソニック | スクロール形冷凍機(中低温用)/50Hz[蒸発温度 -10℃] | OCU-KS3000MVF[OCU-KS3000MVF]R449A | 50 |  | 21.90kW
2023-03-24 | 冷凍冷蔵設備 | コンデンシングユニット | パナソニック株式会社 | パナソニック | スクロール形冷凍機(中低温用)/水冷 /60Hz[蒸発温度 -30℃] | LCU-KS200MVP+SPK-KCW200/R448A R449A | 60 |  | 14.60kW
2023-03-24 | 冷凍冷蔵設備 | コンデンシングユニット | パナソニック株式会社 | パナソニック | スクロール形冷凍機(中低温用)/60Hz[蒸発温度 -20℃] | OCU-HS2001MVFA[OCU-HS2001MVFA]R410A | 60 |  | 14.60kW
2023-03-24 | 冷凍冷蔵設備 | コンデンシングユニット | パナソニック株式会社 | パナソニック | スクロール形冷凍機(中低温用)/60Hz[蒸発温度 -10℃] | OCU-KS3000MVF[OCU-KS3000MVF]R407H | 60 |  | 21.90kW
2023-03-24 | 冷凍冷蔵設備 | コンデンシングユニット | パナソニック株式会社 | パナソニック | スクロール形冷凍機(中低温用)/水冷 /50Hz[蒸発温度 -30℃] | LCU-KS200MVP+SPK-KCW200/R407H | 50 |  | 14.60kW
2023-03-24 | 冷凍冷蔵設備 | コンデンシングユニット | パナソニック株式会社 | パナソニック | スクロール形冷凍機(中低温用)/50Hz[蒸発温度 -20℃] | OCU-HS2001MVFA[OCU-HS2001MVFA]R410A | 50 |  | 14.60kW
2023-03-24 | 冷凍冷蔵設備 | コンデンシングユニット | パナソニック株式会社 | パナソニック | スクロール形冷凍機(中低温用)/50Hz[蒸発温度 -10℃] | OCU-KS3000MVF[OCU-KS3000MVF]R448A | 50 |  | 21.90kW
2023-03-24 | 冷凍冷蔵設備 | コンデンシングユニット | パナソニック株式会社 | パナソニック | スクロール形冷凍機(中低温用)/水冷 /50Hz[蒸発温度 -30℃] | LCU-KS200MVP+SPK-KCW200/R448A R449A | 50 |  | 14.60kW
2023-03-24 | 冷凍冷蔵設備 | コンデンシングユニット | パナソニック株式会社 | パナソニック | スクロール形冷凍機(中低温用)/50Hz[蒸発温度 -30℃] | OCU-HS2001MVFA[OCU-HS2001MVFA]R410A | 50 |  | 14.60kW
2023-03-24 | 冷凍冷蔵設備 | コンデンシングユニット | パナソニック株式会社 | パナソニック | スクロール形冷凍機(中低温用)/60Hz[蒸発温度 -20℃] | OCU-KS3000MVF[OCU-KS3000MVF]R448A | 60 |  | 21.90kW
2023-03-24 | 冷凍冷蔵設備 | コンデンシングユニット | パナソニック株式会社 | パナソニック | スクロール形冷凍機(中低温用)/水冷 /60Hz[蒸発温度 -40℃] | LCU-KS200MVP+SPK-KCW200/R448A R449A | 60 |  | 14.60kW
2023-03-24 | 冷凍冷蔵設備 | コンデンシングユニット | パナソニック株式会社 | パナソニック | スクロール形冷凍機(中低温用)/60Hz[蒸発温度 -30℃] | OCU-HS2001MVFA[OCU-HS2001MVFA]R410A | 60 |  | 14.60kW
2023-03-24 | 冷凍冷蔵設備 | コンデンシングユニット | パナソニック株式会社 | パナソニック | スクロール形冷凍機(中低温用)/50Hz[蒸発温度 -20℃] | OCU-KS3000MVF[OCU-KS3000MVF]R407H | 50 |  | 21.90kW
2023-03-24 | 冷凍冷蔵設備 | コンデンシングユニット | パナソニック株式会社 | パナソニック | スクロール形冷凍機(中低温用)/水冷 /50Hz[蒸発温度 -40℃] | LCU-KS200MVP+SPK-KCW200/R448A R449A | 50 |  | 14.60kW
2023-03-24 | 冷凍冷蔵設備 | コンデンシングユニット | パナソニック株式会社 | パナソニック | スクロール形冷凍機(中低温用)/50Hz[蒸発温度 -40℃] | OCU-HS2001MVFA[OCU-HS2001MVFA]R410A | 50 |  | 14.60kW
2023-03-24 | 冷凍冷蔵設備 | コンデンシングユニット | パナソニック株式会社 | パナソニック | スクロール形冷凍機(中低温用)/60Hz[蒸発温度 -20℃] | OCU-KS3000MVF[OCU-KS3000MVF]R449A | 60 |  | 21.90kW
2023-03-24 | 冷凍冷蔵設備 | コンデンシングユニット | パナソニック株式会社 | パナソニック | スクロール形冷凍機(中低温用)/空冷/50Hz[蒸発温度 -10℃] | LCU-KS250MVP+MCF-K130NU×2/R407H | 50 |  | 18.20kW
2023-03-24 | 冷凍冷蔵設備 | コンデンシングユニット | パナソニック株式会社 | パナソニック | スクロール形冷凍機(中低温用)/60Hz[蒸発温度 -40℃] | OCU-HS2001MVFA[OCU-HS2001MVFA]R410A | 60 |  | 14.60kW
2023-03-24 | 冷凍冷蔵設備 | コンデンシングユニット | パナソニック株式会社 | パナソニック | スクロール形冷凍機(中低温用)/50Hz[蒸発温度 -20℃] | OCU-KS3000MVF[OCU-KS3000MVF]R449A | 50 |  | 21.90kW
2023-03-24 | 冷凍冷蔵設備 | コンデンシングユニット | パナソニック株式会社 | パナソニック | スクロール形冷凍機(中低温用)/空冷/50Hz[蒸発温度 -10℃] | LCU-KS250MVP+MCF-K130NU×2/R448A R449A | 50 |  | 18.20kW
2023-03-24 | 冷凍冷蔵設備 | コンデンシングユニット | パナソニック株式会社 | パナソニック | スクロール形冷凍機(中低温用)/JRA耐重塩害仕様/60Hz[蒸発温度-10℃] | OCU-HS2001MVFA-SL/R410A | 60 |  | 14.60kW
2023-03-24 | 冷凍冷蔵設備 | コンデンシングユニット | パナソニック株式会社 | パナソニック | スクロール形冷凍機(中低温用)/60Hz[蒸発温度 -20℃] | OCU-KS3000MVF[OCU-KS3000MVF]R407H | 60 |  | 21.90kW
2023-03-24 | 冷凍冷蔵設備 | コンデンシングユニット | パナソニック株式会社 | パナソニック | スクロール形冷凍機(中低温用)/空冷/60Hz[蒸発温度 -10℃] | LCU-KS250MVP+MCF-K130NU×2/R407H | 60 |  | 18.20kW
2023-03-24 | 冷凍冷蔵設備 | コンデンシングユニット | パナソニック株式会社 | パナソニック | スクロール形冷凍機(中低温用)/JRA耐重塩害仕様/50Hz[蒸発温度-10℃] | OCU-HS2001MVFA-SL/R410A | 50 |  | 14.60kW
2023-03-24 | 冷凍冷蔵設備 | コンデンシングユニット | パナソニック株式会社 | パナソニック | スクロール形冷凍機(中低温用)/50Hz[蒸発温度 -20℃] | OCU-KS3000MVF[OCU-KS3000MVF]R448A | 50 |  | 21.90kW
2023-03-24 | 冷凍冷蔵設備 | コンデンシングユニット | パナソニック株式会社 | パナソニック | スクロール形冷凍機(中低温用)/空冷/60Hz[蒸発温度 -10℃] | LCU-KS250MVP+MCF-K130NU×2/R448A R449A | 60 |  | 18.20kW
2023-03-24 | 冷凍冷蔵設備 | コンデンシングユニット | パナソニック株式会社 | パナソニック | スクロール形冷凍機(中低温用)/JRA耐重塩害仕様/60Hz[蒸発温度-20℃] | OCU-HS2001MVFA-SL/R410A | 60 |  | 14.60kW
2023-03-24 | 冷凍冷蔵設備 | コンデンシングユニット | パナソニック株式会社 | パナソニック | スクロール形冷凍機(中低温用)/60Hz[蒸発温度 -30℃] | OCU-KS3000MVF[OCU-KS3000MVF]R448A | 60 |  | 21.90kW
2023-03-24 | 冷凍冷蔵設備 | コンデンシングユニット | パナソニック株式会社 | パナソニック | スクロール形冷凍機(中低温用)/空冷/50Hz[蒸発温度 -20℃] | LCU-KS250MVP+MCF-K130NU×2/R407H | 50 |  | 18.20kW
2023-03-24 | 冷凍冷蔵設備 | コンデンシングユニット | パナソニック株式会社 | パナソニック | スクロール形冷凍機(中低温用)/JRA耐重塩害仕様/50Hz[蒸発温度-20℃] | OCU-HS2001MVFA-SL/R410A | 50 |  | 14.60kW
2023-03-24 | 冷凍冷蔵設備 | コンデンシングユニット | パナソニック株式会社 | パナソニック | スクロール形冷凍機(中低温用)/60Hz[蒸発温度 -30℃] | OCU-KS3000MVF[OCU-KS3000MVF]R449A | 60 |  | 21.90kW
2023-03-24 | 冷凍冷蔵設備 | コンデンシングユニット | パナソニック株式会社 | パナソニック | スクロール形冷凍機(中低温用)/空冷/50Hz[蒸発温度 -20℃] | LCU-KS250MVP+MCF-K130NU×2/R448A R449A | 50 |  | 18.20kW
2023-03-24 | 冷凍冷蔵設備 | コンデンシングユニット | パナソニック株式会社 | パナソニック | スクロール形冷凍機(中低温用)/JRA耐重塩害仕様/60Hz[蒸発温度-30℃] | OCU-HS2001MVFA-SL/R410A | 60 |  | 14.60kW
2023-03-24 | 冷凍冷蔵設備 | コンデンシングユニット | パナソニック株式会社 | パナソニック | スクロール形冷凍機(中低温用)/50Hz[蒸発温度 -30℃] | OCU-KS3000MVF[OCU-KS3000MVF]R407H | 50 |  | 21.90kW
2023-03-24 | 冷凍冷蔵設備 | コンデンシングユニット | パナソニック株式会社 | パナソニック | スクロール形冷凍機(中低温用)/空冷/60Hz[蒸発温度 -20℃] | LCU-KS250MVP+MCF-K130NU×2/R407H | 60 |  | 18.20kW
2023-03-24 | 冷凍冷蔵設備 | コンデンシングユニット | パナソニック株式会社 | パナソニック | スクロール形冷凍機(中低温用)/JRA耐重塩害仕様/50Hz[蒸発温度-30℃] | OCU-HS2001MVFA-SL/R410A | 50 |  | 14.60kW
2023-03-24 | 冷凍冷蔵設備 | コンデンシングユニット | パナソニック株式会社 | パナソニック | スクロール形冷凍機(中低温用)/50Hz[蒸発温度 -30℃] | OCU-KS3000MVF[OCU-KS3000MVF]R449A | 50 |  | 21.90kW
2023-03-24 | 冷凍冷蔵設備 | コンデンシングユニット | パナソニック株式会社 | パナソニック | スクロール形冷凍機(中低温用)/空冷/60Hz[蒸発温度 -20℃] | LCU-KS250MVP+MCF-K130NU×2/R448A R449A | 60 |  | 18.20kW
2023-03-24 | 冷凍冷蔵設備 | コンデンシングユニット | パナソニック株式会社 | パナソニック | スクロール形冷凍機(中低温用)/JRA耐重塩害仕様/60Hz[蒸発温度-40℃] | OCU-HS2001MVFA-SL/R410A | 60 |  | 14.60kW
2023-03-24 | 冷凍冷蔵設備 | コンデンシングユニット | パナソニック株式会社 | パナソニック | スクロール形冷凍機(中低温用)/60Hz[蒸発温度 -30℃] | OCU-KS3000MVF[OCU-KS3000MVF]R407H | 60 |  | 21.90kW
2023-03-24 | 冷凍冷蔵設備 | コンデンシングユニット | パナソニック株式会社 | パナソニック | スクロール形冷凍機(中低温用)/空冷/50Hz[蒸発温度 -30℃] | LCU-KS250MVP+MCF-K130NU×2/R407H | 50 |  | 18.20kW
2023-03-24 | 冷凍冷蔵設備 | コンデンシングユニット | パナソニック株式会社 | パナソニック | スクロール形冷凍機(中低温用)/JRA耐重塩害仕様/50Hz[蒸発温度-40℃] | OCU-HS2001MVFA-SL/R410A | 50 |  | 14.60kW
2023-03-24 | 冷凍冷蔵設備 | コンデンシングユニット | パナソニック株式会社 | パナソニック | スクロール形冷凍機(中低温用)/50Hz[蒸発温度 -30℃] | OCU-KS3000MVF[OCU-KS3000MVF]R448A | 50 |  | 21.90kW
2023-03-24 | 冷凍冷蔵設備 | コンデンシングユニット | パナソニック株式会社 | パナソニック | スクロール形冷凍機(中低温用)/空冷/50Hz[蒸発温度 -30℃] | LCU-KS250MVP+MCF-K130NU×2/R448A R449A | 50 |  | 18.20kW
2023-03-24 | 冷凍冷蔵設備 | コンデンシングユニット | パナソニック株式会社 | パナソニック | スクロール形冷凍機(中低温用)/50Hz[蒸発温度 -10℃] | OCU-HS2501MVFA[OCU-HS2501MVFA]R410A | 50 |  | 18.60kW
2023-03-24 | 冷凍冷蔵設備 | コンデンシングユニット | パナソニック株式会社 | パナソニック | スクロール形冷凍機(中低温用)/60Hz[蒸発温度 -40℃] | OCU-KS3000MVF[OCU-KS3000MVF]R448A | 60 |  | 21.90kW
2023-03-24 | 冷凍冷蔵設備 | コンデンシングユニット | パナソニック株式会社 | パナソニック | スクロール形冷凍機(中低温用)/空冷/60Hz[蒸発温度 -30℃] | LCU-KS250MVP+MCF-K130NU×2/R407H | 60 |  | 18.20kW
2023-03-24 | 冷凍冷蔵設備 | コンデンシングユニット | パナソニック株式会社 | パナソニック | スクロール形冷凍機(中低温用)/60Hz[蒸発温度 -10℃] | OCU-HS2501MVFA[OCU-HS2501MVFA]R410A | 60 |  | 18.60kW
2023-03-24 | 冷凍冷蔵設備 | コンデンシングユニット | パナソニック株式会社 | パナソニック | スクロール形冷凍機(中低温用)/50Hz[蒸発温度 -40℃] | OCU-KS3000MVF[OCU-KS3000MVF]R449A | 50 |  | 21.90kW
2023-03-24 | 冷凍冷蔵設備 | コンデンシングユニット | パナソニック株式会社 | パナソニック | スクロール形冷凍機(中低温用)/空冷/60Hz[蒸発温度 -30℃] | LCU-KS250MVP+MCF-K130NU×2/R448A R449A | 60 |  | 18.20kW
2023-03-24 | 冷凍冷蔵設備 | コンデンシングユニット | パナソニック株式会社 | パナソニック | スクロール形冷凍機(中低温用)/50Hz[蒸発温度 -20℃] | OCU-HS2501MVFA[OCU-HS2501MVFA]R410A | 50 |  | 18.60kW
2023-03-24 | 冷凍冷蔵設備 | コンデンシングユニット | パナソニック株式会社 | パナソニック | スクロール形冷凍機(中低温用)/50Hz[蒸発温度 -40℃] | OCU-KS3000MVF[OCU-KS3000MVF]R448A | 50 |  | 21.90kW
2023-03-23 | 冷凍冷蔵設備 | 冷凍機内蔵形ショーケース | パナソニック株式会社 | パナソニック | 冷凍リーチインショーケース | SRL-6075UV |  |  | 1279.0L
2023-03-23 | 冷凍冷蔵設備 | 冷凍機内蔵形ショーケース | パナソニック株式会社 | パナソニック | 冷凍リーチインショーケース | SRL-6065UV |  |  | 999.0L
2023-03-23 | 冷凍冷蔵設備 | 冷凍機内蔵形ショーケース | パナソニック株式会社 | パナソニック | 冷凍リーチインショーケース | SRL-4075UV |  |  | 827.0L
2023-03-23 | 冷凍冷蔵設備 | 冷凍機内蔵形ショーケース | パナソニック株式会社 | パナソニック | 冷凍リーチインショーケース | SRL-4065UV |  |  | 647.0L
2023-03-23 | 冷凍冷蔵設備 | 冷凍機内蔵形ショーケース | パナソニック株式会社 | パナソニック | 冷凍リーチインショーケース | SRL-2075U |  |  | 372.0L
2023-03-23 | 冷凍冷蔵設備 | 冷凍機内蔵形ショーケース | パナソニック株式会社 | パナソニック | 冷凍リーチインショーケース | SRL-2065U |  |  | 291.0L
2023-03-23 | 冷凍冷蔵設備 | 冷凍機内蔵形ショーケース | パナソニック株式会社 | パナソニック | 冷凍平形ショーケース | TEM-158FAVS2 |  |  | 300.0L
2023-03-23 | 冷凍冷蔵設備 | 冷凍機内蔵形ショーケース | パナソニック株式会社 | パナソニック | 冷凍平形ショーケース | TEM-168FAVS2 |  |  | 365.0L
2023-03-23 | 冷凍冷蔵設備 | 冷凍機内蔵形ショーケース | パナソニック株式会社 | パナソニック | 冷凍平形ショーケース | TEM-958FAVS2 |  |  | 234.0L
2023-03-23 | 冷凍冷蔵設備 | 冷凍機内蔵形ショーケース | パナソニック株式会社 | パナソニック | 冷凍平形ショーケース | TEM-968FAVS2 |  |  | 284.0L
2023-03-23 | 冷凍冷蔵設備 | 冷凍機内蔵形ショーケース | パナソニック株式会社 | パナソニック | 冷凍平形ショーケース | TEM-158BKFAVS2 |  |  | 300.0L
2023-03-23 | 冷凍冷蔵設備 | 冷凍機内蔵形ショーケース | パナソニック株式会社 | パナソニック | 冷凍平形ショーケース | TEM-168BKFAVS2 |  |  | 365.0L
2023-03-23 | 冷凍冷蔵設備 | 冷凍機内蔵形ショーケース | パナソニック株式会社 | パナソニック | 冷凍平形ショーケース | TEM-958BKFAVS2 |  |  | 234.0L
2023-03-23 | 冷凍冷蔵設備 | 冷凍機内蔵形ショーケース | パナソニック株式会社 | パナソニック | 冷凍平形ショーケース | TEM-968BKFAVS2 |  |  | 284.0L
2023-03-23 | 冷凍冷蔵設備 | 冷凍機内蔵形ショーケース | パナソニック株式会社 | パナソニック | 冷凍平形ショーケース | TEM-158SFAVS2 |  |  | 300.0L
2023-03-23 | 冷凍冷蔵設備 | 冷凍機内蔵形ショーケース | パナソニック株式会社 | パナソニック | 冷凍平形ショーケース | TEM-168SFAVS2 |  |  | 365.0L
2023-03-23 | 冷凍冷蔵設備 | 冷凍機内蔵形ショーケース | パナソニック株式会社 | パナソニック | 冷凍平形ショーケース | TEM-958SFAVS2 |  |  | 234.0L
2023-03-23 | 冷凍冷蔵設備 | 冷凍機内蔵形ショーケース | パナソニック株式会社 | パナソニック | 冷凍平形ショーケース | TEM-968SFAVS2 |  |  | 284.0L
2023-03-23 | 冷凍冷蔵設備 | 冷凍機内蔵形ショーケース | パナソニック株式会社 | パナソニック | 冷凍平形ショーケース | TEM-188FAV2 |  |  | 495.0L
2023-03-23 | 冷凍冷蔵設備 | 冷凍機内蔵形ショーケース | パナソニック株式会社 | パナソニック | 冷凍平形ショーケース | TEM-988FAV2 |  |  | 385.0L
2023-03-23 | 冷凍冷蔵設備 | 冷凍機内蔵形ショーケース | パナソニック株式会社 | パナソニック | 冷凍平形ショーケース | TEM-188BKFAV2 |  |  | 495.0L
2023-03-23 | 冷凍冷蔵設備 | 冷凍機内蔵形ショーケース | パナソニック株式会社 | パナソニック | 冷凍平形ショーケース | TEM-988BKFAV2 |  |  | 385.0L
2023-03-23 | 冷凍冷蔵設備 | 冷凍機内蔵形ショーケース | パナソニック株式会社 | パナソニック | 冷凍平形ショーケース | TEM-188SFAV2 |  |  | 495.0L
2023-03-23 | 冷凍冷蔵設備 | 冷凍機内蔵形ショーケース | パナソニック株式会社 | パナソニック | 冷凍平形ショーケース | TEM-988SFAV2 |  |  | 385.0L
2023-03-20 | 冷凍冷蔵設備 | コンデンシングユニット | パナソニック株式会社 | パナソニック | ノンフロン冷凍機(中低温用)[蒸発温度 -30℃] | OCU-CR1001VF-SL[OCU-CR1001VF-SL] |  |  | 7.30kW
2023-03-20 | 冷凍冷蔵設備 | 冷凍冷蔵ユニット | パナソニック株式会社 | パナソニック | スリムセパレートタイプ冷凍冷蔵ユニット(セパレート)[庫内温度 5℃] | PCU-SK150M[PCU-SK150MU] | 50 |  | 1.10kW
2023-03-20 | 冷凍冷蔵設備 | コンデンシングユニット | パナソニック株式会社 | パナソニック | ノンフロン冷凍機(中温用)[蒸発温度 -10℃] | OCU-CR1001VFS-SL[OCU-CR1001VFS-SL] |  |  | 7.30kW
2023-03-20 | 冷凍冷蔵設備 | 冷凍冷蔵ユニット | パナソニック株式会社 | パナソニック | スリムセパレートタイプ冷凍冷蔵ユニット(セパレート)[庫内温度 5℃] | PCU-SK150M[PCU-SK150MU] | 60 |  | 1.10kW
2023-03-20 | 冷凍冷蔵設備 | コンデンシングユニット | パナソニック株式会社 | パナソニック | ノンフロン冷凍機(中温用)[蒸発温度 -20℃] | OCU-CR1001VFS-SL[OCU-CR1001VFS-SL] |  |  | 7.30kW
2023-03-20 | 冷凍冷蔵設備 | 冷凍冷蔵ユニット | パナソニック株式会社 | パナソニック | スリムセパレートタイプ冷凍冷蔵ユニット(セパレート)[庫内温度 0℃] | PCU-SK150MS[PCU-SK150MUS] | 50 |  | 1.10kW
2023-03-20 | 冷凍冷蔵設備 | コンデンシングユニット | パナソニック株式会社 | パナソニック | ノンフロン冷凍機(中低温用)[蒸発温度 -10℃] | OCU-CR1501MVF[OCU-CR1501MVF] |  |  | 10.00kW
2023-03-20 | 冷凍冷蔵設備 | 冷凍冷蔵ユニット | パナソニック株式会社 | パナソニック | スリムセパレートタイプ冷凍冷蔵ユニット(セパレート)[庫内温度 0℃] | PCU-SK150MS[PCU-SK150MUS] | 60 |  | 1.10kW
2023-03-20 | 冷凍冷蔵設備 | コンデンシングユニット | パナソニック株式会社 | パナソニック | ノンフロン冷凍機(中低温用)[蒸発温度 -20℃] | OCU-CR1501MVF[OCU-CR1501MVF] |  |  | 10.00kW
2023-03-20 | 冷凍冷蔵設備 | 冷凍冷蔵ユニット | パナソニック株式会社 | パナソニック | スリムセパレートタイプ冷凍冷蔵ユニット(セパレート)[庫内温度 5℃] | PCU-SK150MS[PCU-SK150MUS] | 50 |  | 1.10kW
2023-03-20 | 冷凍冷蔵設備 | コンデンシングユニット | パナソニック株式会社 | パナソニック | ノンフロン冷凍機(中低温用)[蒸発温度 -30℃] | OCU-CR1501MVF[OCU-CR1501MVF] |  |  | 10.00kW
2023-03-20 | 冷凍冷蔵設備 | 冷凍冷蔵ユニット | パナソニック株式会社 | パナソニック | スリムセパレートタイプ冷凍冷蔵ユニット(セパレート)[庫内温度 5℃] | PCU-SK150MS[PCU-SK150MUS] | 60 |  | 1.10kW
2023-03-20 | 冷凍冷蔵設備 | コンデンシングユニット | パナソニック株式会社 | パナソニック | ノンフロン冷凍機(中低温用)[蒸発温度 -40℃] | OCU-CR1501MVF[OCU-CR1501MVF] |  |  | 10.00kW
2023-03-20 | 冷凍冷蔵設備 | 冷凍冷蔵ユニット | パナソニック株式会社 | パナソニック | スリムセパレートタイプ冷凍冷蔵ユニット(セパレート)[庫内温度 0℃] | PCU-SK150MU+PCU-SK150MES | 50 |  | 1.10kW
2023-03-20 | 冷凍冷蔵設備 | コンデンシングユニット | パナソニック株式会社 | パナソニック | ノンフロン冷凍機(中低温用)[蒸発温度 -10℃] | OCU-CR1501MVF-SL[OCU-CR1501MVF-SL] |  |  | 10.00kW
2023-03-20 | 冷凍冷蔵設備 | 冷凍冷蔵ユニット | パナソニック株式会社 | パナソニック | スリムセパレートタイプ冷凍冷蔵ユニット(セパレート)[庫内温度 0℃] | PCU-SK150MU+PCU-SK150MES | 60 |  | 1.10kW
2023-03-20 | 冷凍冷蔵設備 | コンデンシングユニット | パナソニック株式会社 | パナソニック | ノンフロン冷凍機(中低温用)[蒸発温度 -20℃] | OCU-CR1501MVF-SL[OCU-CR1501MVF-SL] |  |  | 10.00kW
2023-03-20 | 冷凍冷蔵設備 | 冷凍冷蔵ユニット | パナソニック株式会社 | パナソニック | スリムセパレートタイプ冷凍冷蔵ユニット(セパレート)[庫内温度 5℃] | PCU-SK150MU+PCU-SK150MES | 50 |  | 1.10kW
2023-03-20 | 冷凍冷蔵設備 | コンデンシングユニット | パナソニック株式会社 | パナソニック | ノンフロン冷凍機(中低温用)[蒸発温度 -30℃] | OCU-CR1501MVF-SL[OCU-CR1501MVF-SL] |  |  | 10.00kW
2023-03-20 | 冷凍冷蔵設備 | 冷凍冷蔵ユニット | パナソニック株式会社 | パナソニック | スリムセパレートタイプ冷凍冷蔵ユニット(セパレート)[庫内温度 5℃] | PCU-SK150MU+PCU-SK150MES | 60 |  | 1.10kW
2023-03-20 | 冷凍冷蔵設備 | コンデンシングユニット | パナソニック株式会社 | パナソニック | ノンフロン冷凍機(中低温用)[蒸発温度 -40℃] | OCU-CR1501MVF-SL[OCU-CR1501MVF-SL] |  |  | 10.00kW
2023-03-20 | 冷凍冷蔵設備 | 冷凍冷蔵ユニット | パナソニック株式会社 | パナソニック | スリムセパレートタイプ冷凍冷蔵ユニット(セパレート)[庫内温度 5℃] | PCU-SK150MUS+PCU-SK150ME | 60 |  | 1.10kW
2023-03-20 | 冷凍冷蔵設備 | コンデンシングユニット | パナソニック株式会社 | パナソニック | ノンフロン冷凍機(中低温用)[蒸発温度 -40℃] | OCU-CR2001MVF[OCU-CR2001MVF] |  |  | 14.60kW
2023-03-20 | 冷凍冷蔵設備 | 冷凍冷蔵ユニット | パナソニック株式会社 | パナソニック | スリムセパレートタイプ冷凍冷蔵ユニット(セパレート)[庫内温度 5℃] | PCU-SK150MUS+PCU-SK150ME | 50 |  | 1.10kW
2023-03-20 | 冷凍冷蔵設備 | コンデンシングユニット | パナソニック株式会社 | パナソニック | ノンフロン冷凍機(中低温用)[蒸発温度 -10℃] | OCU-CR2001MVF[OCU-CR2001MVF] |  |  | 14.60kW
2023-03-20 | 冷凍冷蔵設備 | 冷凍冷蔵ユニット | パナソニック株式会社 | パナソニック | スリムセパレートタイプ冷凍冷蔵ユニット(セパレート)[庫内温度 0℃] | PCU-SK150MUS+PCU-SK150ME | 50 |  | 1.10kW
2023-03-20 | 冷凍冷蔵設備 | コンデンシングユニット | パナソニック株式会社 | パナソニック | ノンフロン冷凍機(中低温用)[蒸発温度 -20℃] | OCU-CR2001MVF[OCU-CR2001MVF] |  |  | 14.60kW
2023-03-20 | 冷凍冷蔵設備 | 冷凍冷蔵ユニット | パナソニック株式会社 | パナソニック | スリムセパレートタイプ冷凍冷蔵ユニット(セパレート)[庫内温度 0℃] | PCU-SK150MUS+PCU-SK150ME | 60 |  | 1.10kW
2023-03-20 | 冷凍冷蔵設備 | コンデンシングユニット | パナソニック株式会社 | パナソニック | ノンフロン冷凍機(中低温用)[蒸発温度 -30℃] | OCU-CR2001MVF[OCU-CR2001MVF] |  |  | 14.60kW
2023-03-20 | 冷凍冷蔵設備 | 冷凍冷蔵ユニット | パナソニック株式会社 | パナソニック | スリムセパレートタイプ冷凍冷蔵ユニット(セパレート)[庫内温度 -25℃] | PCU-SK200L[PCU-SK200LU] | 50 |  | 1.50kW
2023-03-20 | 冷凍冷蔵設備 | 冷凍機内蔵形ショーケース | パナソニック株式会社 | パナソニック | 多段形ショーケース | SAR-245TVC |  |  | 121.0L
2023-03-20 | 冷凍冷蔵設備 | コンデンシングユニット | パナソニック株式会社 | パナソニック | ノンフロン冷凍機(中低温用)[蒸発温度 -30℃] | OCU-CR2001MVF-SL[OCU-CR2001MVF-SL] |  |  | 14.60kW
2023-03-20 | 冷凍冷蔵設備 | 冷凍冷蔵ユニット | パナソニック株式会社 | パナソニック | スリムセパレートタイプ冷凍冷蔵ユニット(セパレート)[庫内温度 -25℃] | PCU-SK200L[PCU-SK200LU] | 60 |  | 1.50kW
2023-03-20 | 冷凍冷蔵設備 | 冷凍機内蔵形ショーケース | パナソニック株式会社 | パナソニック | 多段形ショーケース | SAR-246HFLRA |  |  | 199.0L
2023-03-20 | 冷凍冷蔵設備 | コンデンシングユニット | パナソニック株式会社 | パナソニック | ノンフロン冷凍機(中低温用)[蒸発温度 -20℃] | OCU-CR2001MVF-SL[OCU-CR2001MVF-SL] |  |  | 14.60kW
2023-03-20 | 冷凍冷蔵設備 | 冷凍冷蔵ユニット | パナソニック株式会社 | パナソニック | スリムセパレートタイプ冷凍冷蔵ユニット(セパレート)[庫内温度 -20℃] | PCU-SK200L[PCU-SK200LU] | 50 |  | 1.50kW
2023-03-20 | 冷凍冷蔵設備 | 冷凍機内蔵形ショーケース | パナソニック株式会社 | パナソニック | 多段形ショーケース | SAR-246HVEL |  |  | 204.0L
2023-03-20 | 冷凍冷蔵設備 | コンデンシングユニット | パナソニック株式会社 | パナソニック | ノンフロン冷凍機(中低温用)[蒸発温度 -10℃] | OCU-CR2001MVF-SL[OCU-CR2001MVF-SL] |  |  | 14.60kW
2023-03-20 | 冷凍冷蔵設備 | 冷凍冷蔵ユニット | パナソニック株式会社 | パナソニック | スリムセパレートタイプ冷凍冷蔵ユニット(セパレート)[庫内温度 -20℃] | PCU-SK200L[PCU-SK200LU] | 60 |  | 1.50kW
2023-03-20 | 冷凍冷蔵設備 | 冷凍機内蔵形ショーケース | パナソニック株式会社 | パナソニック | 多段形ショーケース | SAR-250TVC |  |  | 183.0L
2023-03-20 | 冷凍冷蔵設備 | コンデンシングユニット | パナソニック株式会社 | パナソニック | ノンフロン冷凍機(中低温用)[蒸発温度 -40℃] | OCU-CR2001MVF-SL[OCU-CR2001MVF-SL] |  |  | 14.60kW
2023-03-20 | 冷凍冷蔵設備 | 冷凍冷蔵ユニット | パナソニック株式会社 | パナソニック | スリムセパレートタイプ冷凍冷蔵ユニット(セパレート)[庫内温度 -25℃] | PCU-SK200LS[PCU-SK200LUS] | 50 |  | 1.50kW
2023-03-20 | 冷凍冷蔵設備 | 冷凍機内蔵形ショーケース | パナソニック株式会社 | パナソニック | 多段形ショーケース | SAR-2545TVC |  |  | 153.0L
2023-03-20 | 冷凍冷蔵設備 | コンデンシングユニット | パナソニック株式会社 | パナソニック | ノンフロン冷凍機(中低温用)[蒸発温度 -10℃] | OCU-CR200VF[OCU-CR200VF] |  |  | 1.60kW
2023-03-20 | 冷凍冷蔵設備 | 冷凍冷蔵ユニット | パナソニック株式会社 | パナソニック | スリムセパレートタイプ冷凍冷蔵ユニット(セパレート)[庫内温度 -25℃] | PCU-SK200LS[PCU-SK200LUS] | 60 |  | 1.50kW
2023-03-20 | 冷凍冷蔵設備 | 冷凍機内蔵形ショーケース | パナソニック株式会社 | パナソニック | 多段形ショーケース | SAR-2546HVEL |  |  | 256.0L
2023-03-20 | 冷凍冷蔵設備 | コンデンシングユニット | パナソニック株式会社 | パナソニック | ノンフロン冷凍機(中低温用)[蒸発温度 -20℃] | OCU-CR200VF[OCU-CR200VF] |  |  | 1.60kW
2023-03-20 | 冷凍冷蔵設備 | 冷凍冷蔵ユニット | パナソニック株式会社 | パナソニック | スリムセパレートタイプ冷凍冷蔵ユニット(セパレート)[庫内温度 -20℃] | PCU-SK200LS[PCU-SK200LUS] | 50 |  | 1.50kW
2023-03-20 | 冷凍冷蔵設備 | 冷凍機内蔵形ショーケース | パナソニック株式会社 | パナソニック | 多段形ショーケース | SAR-336HVEL |  |  | 256.0L
2023-03-20 | 冷凍冷蔵設備 | コンデンシングユニット | パナソニック株式会社 | パナソニック | ノンフロン冷凍機(中低温用)[蒸発温度 -30℃] | OCU-CR200VF[OCU-CR200VF] |  |  | 1.60kW
2023-03-20 | 冷凍冷蔵設備 | 冷凍冷蔵ユニット | パナソニック株式会社 | パナソニック | スリムセパレートタイプ冷凍冷蔵ユニット(セパレート)[庫内温度 -20℃] | PCU-SK200LS[PCU-SK200LUS] | 60 |  | 1.50kW
2023-03-20 | 冷凍冷蔵設備 | 冷凍機内蔵形ショーケース | パナソニック株式会社 | パナソニック | 多段形ショーケース | SAR-345TVC |  |  | 184.0L
2023-03-20 | 冷凍冷蔵設備 | コンデンシングユニット | パナソニック株式会社 | パナソニック | ノンフロン冷凍機(中低温用)[蒸発温度 -40℃] | OCU-CR200VF[OCU-CR200VF] |  |  | 1.60kW
2023-03-20 | 冷凍冷蔵設備 | 冷凍冷蔵ユニット | パナソニック株式会社 | パナソニック | スリムセパレートタイプ冷凍冷蔵ユニット(セパレート)[庫内温度 -25℃] | PCU-SK200LU+PCU-SK200LES | 50 |  | 1.50kW
2023-03-20 | 冷凍冷蔵設備 | 冷凍機内蔵形ショーケース | パナソニック株式会社 | パナソニック | 多段形ショーケース | SAR-346HFLRA |  |  | 305.0L
2023-03-20 | 冷凍冷蔵設備 | コンデンシングユニット | パナソニック株式会社 | パナソニック | ノンフロン冷凍機(中低温用)[蒸発温度 -40℃] | OCU-CR200VFA[OCU-CR200VFA] |  |  | 1.60kW
2023-03-20 | 冷凍冷蔵設備 | 冷凍冷蔵ユニット | パナソニック株式会社 | パナソニック | スリムセパレートタイプ冷凍冷蔵ユニット(セパレート)[庫内温度 -25℃] | PCU-SK200LU+PCU-SK200LES | 60 |  | 1.50kW
2023-03-20 | 冷凍冷蔵設備 | 冷凍機内蔵形ショーケース | パナソニック株式会社 | パナソニック | 多段形ショーケース | SAR-346HVDL |  |  | 356.0L
2023-03-20 | 冷凍冷蔵設備 | コンデンシングユニット | パナソニック株式会社 | パナソニック | ノンフロン冷凍機(中低温用)[蒸発温度 -10℃] | OCU-CR200VFA[OCU-CR200VFA] |  |  | 1.60kW
2023-03-20 | 冷凍冷蔵設備 | 冷凍冷蔵ユニット | パナソニック株式会社 | パナソニック | スリムセパレートタイプ冷凍冷蔵ユニット(セパレート)[庫内温度 -20℃] | PCU-SK200LU+PCU-SK200LES | 50 |  | 1.50kW
2023-03-20 | 冷凍冷蔵設備 | 冷凍機内蔵形ショーケース | パナソニック株式会社 | パナソニック | 多段形ショーケース | SAR-350TVC |  |  | 281.0L
2023-03-20 | 冷凍冷蔵設備 | コンデンシングユニット | パナソニック株式会社 | パナソニック | ノンフロン冷凍機(中低温用)[蒸発温度 -20℃] | OCU-CR200VFA[OCU-CR200VFA] |  |  | 1.60kW
2023-03-20 | 冷凍冷蔵設備 | 冷凍冷蔵ユニット | パナソニック株式会社 | パナソニック | スリムセパレートタイプ冷凍冷蔵ユニット(セパレート)[庫内温度 -20℃] | PCU-SK200LU+PCU-SK200LES | 60 |  | 1.50kW
2023-03-20 | 冷凍冷蔵設備 | 冷凍機内蔵形ショーケース | パナソニック株式会社 | パナソニック | 多段形ショーケース | SAR-366TVC |  |  | 350.0L
2023-03-20 | 冷凍冷蔵設備 | コンデンシングユニット | パナソニック株式会社 | パナソニック | ノンフロン冷凍機(中低温用)[蒸発温度 -30℃] | OCU-CR200VFA[OCU-CR200VFA] |  |  | 1.60kW
2023-03-20 | 冷凍冷蔵設備 | 冷凍冷蔵ユニット | パナソニック株式会社 | パナソニック | スリムセパレートタイプ冷凍冷蔵ユニット(セパレート)[庫内温度 -25℃] | PCU-SK200LUS+PCU-SK200LE | 50 |  | 1.50kW
2023-03-20 | 冷凍冷蔵設備 | 冷凍機内蔵形ショーケース | パナソニック株式会社 | パナソニック | 多段形ショーケース | SAR-450TVC |  |  | 379.0L
2023-03-20 | 冷凍冷蔵設備 | コンデンシングユニット | パナソニック株式会社 | パナソニック | ノンフロン冷凍機(中低温用)[蒸発温度 -10℃] | OCU-CR200VFA-SL[OCU-CR200VFA-SL] |  |  | 1.60kW
2023-03-20 | 冷凍冷蔵設備 | 冷凍冷蔵ユニット | パナソニック株式会社 | パナソニック | スリムセパレートタイプ冷凍冷蔵ユニット(セパレート)[庫内温度 -25℃] | PCU-SK200LUS+PCU-SK200LE | 60 |  | 1.50kW
2023-03-20 | 冷凍冷蔵設備 | 冷凍機内蔵形ショーケース | パナソニック株式会社 | パナソニック | 多段形ショーケース | SAR-C246HRA |  |  | 356.0L
2023-03-20 | 冷凍冷蔵設備 | コンデンシングユニット | パナソニック株式会社 | パナソニック | ノンフロン冷凍機(中低温用)[蒸発温度 -40℃] | OCU-CR200VFA-SL[OCU-CR200VFA-SL] |  |  | 1.60kW
2023-03-20 | 冷凍冷蔵設備 | 冷凍冷蔵ユニット | パナソニック株式会社 | パナソニック | スリムセパレートタイプ冷凍冷蔵ユニット(セパレート)[庫内温度 -20℃] | PCU-SK200LUS+PCU-SK200LE | 50 |  | 1.50kW
2023-03-20 | 冷凍冷蔵設備 | 冷凍機内蔵形ショーケース | パナソニック株式会社 | パナソニック | 多段形ショーケース | SAR-C246HRAW |  |  | 356.0L
2023-03-20 | 冷凍冷蔵設備 | コンデンシングユニット | パナソニック株式会社 | パナソニック | ノンフロン冷凍機(中低温用)[蒸発温度 -20℃] | OCU-CR200VFA-SL[OCU-CR200VFA-SL] |  |  | 1.60kW
2023-03-20 | 冷凍冷蔵設備 | 冷凍冷蔵ユニット | パナソニック株式会社 | パナソニック | スリムセパレートタイプ冷凍冷蔵ユニット(セパレート)[庫内温度 -20℃] | PCU-SK200LUS+PCU-SK200LE | 60 |  | 1.50kW
2023-03-20 | 冷凍冷蔵設備 | 冷凍機内蔵形ショーケース | パナソニック株式会社 | パナソニック | 多段形ショーケース | SAR-C346HRA |  |  | 356.0L
2023-03-20 | 冷凍冷蔵設備 | コンデンシングユニット | パナソニック株式会社 | パナソニック | ノンフロン冷凍機(中低温用)[蒸発温度 -30℃] | OCU-CR200VFA-SL[OCU-CR200VFA-SL] |  |  | 1.60kW
2023-03-20 | 冷凍冷蔵設備 | 冷凍冷蔵ユニット | パナソニック株式会社 | パナソニック | スリムセパレートタイプ冷凍冷蔵ユニット(セパレート)[庫内温度 0℃] | PCU-SK200M[PCU-SK200MU] | 60 |  | 1.50kW
2023-03-20 | 冷凍冷蔵設備 | 冷凍機内蔵形ショーケース | パナソニック株式会社 | パナソニック | 多段形ショーケース | SAR-C346HRAW |  |  | 356.0L
2023-03-20 | 冷凍冷蔵設備 | コンデンシングユニット | パナソニック株式会社 | パナソニック | ノンフロン冷凍機(中低温用)[蒸発温度 -10℃] | OCU-CR200VF-SL[OCU-CR200VF-SL] |  |  | 1.60kW
2023-03-20 | 冷凍冷蔵設備 | 冷凍冷蔵ユニット | パナソニック株式会社 | パナソニック | スリムセパレートタイプ冷凍冷蔵ユニット(セパレート)[庫内温度 5℃] | PCU-SK200M[PCU-SK200MU] | 50 |  | 1.50kW
2023-03-20 | 冷凍冷蔵設備 | 冷凍機内蔵形ショーケース | パナソニック株式会社 | パナソニック | 多段形ショーケース | SAR-CDV390 |  |  | 412.0L
2023-03-20 | 冷凍冷蔵設備 | コンデンシングユニット | パナソニック株式会社 | パナソニック | ノンフロン冷凍機(中低温用)[蒸発温度 -20℃] | OCU-CR200VF-SL[OCU-CR200VF-SL] |  |  | 1.60kW
2023-03-20 | 冷凍冷蔵設備 | 冷凍冷蔵ユニット | パナソニック株式会社 | パナソニック | スリムセパレートタイプ冷凍冷蔵ユニット(セパレート)[庫内温度 5℃] | PCU-SK200M[PCU-SK200MU] | 60 |  | 1.50kW
2023-03-20 | 冷凍冷蔵設備 | 冷凍機内蔵形ショーケース | パナソニック株式会社 | パナソニック | 多段形ショーケース | SAR-CDV390ST |  |  | 412.0L
2023-03-20 | 冷凍冷蔵設備 | コンデンシングユニット | パナソニック株式会社 | パナソニック | ノンフロン冷凍機(中低温用)[蒸発温度 -30℃] | OCU-CR200VF-SL[OCU-CR200VF-SL] |  |  | 1.60kW
2023-03-20 | 冷凍冷蔵設備 | 冷凍冷蔵ユニット | パナソニック株式会社 | パナソニック | スリムセパレートタイプ冷凍冷蔵ユニット(セパレート)[庫内温度 0℃] | PCU-SK200M[PCU-SK200MU] | 50 |  | 1.50kW
2023-03-20 | 冷凍冷蔵設備 | 冷凍機内蔵形ショーケース | パナソニック株式会社 | パナソニック | 多段形ショーケース | SAR-CDV390STG |  |  | 412.0L
2023-03-20 | 冷凍冷蔵設備 | コンデンシングユニット | パナソニック株式会社 | パナソニック | ノンフロン冷凍機(中低温用)[蒸発温度 -40℃] | OCU-CR200VF-SL[OCU-CR200VF-SL] |  |  | 1.60kW
2023-03-20 | 冷凍冷蔵設備 | 冷凍冷蔵ユニット | パナソニック株式会社 | パナソニック | スリムセパレートタイプ冷凍冷蔵ユニット(セパレート)[庫内温度 0℃] | PCU-SK200MG[PCU-SK200MU] | 60 |  | 1.50kW
2023-03-20 | 冷凍冷蔵設備 | 冷凍機内蔵形ショーケース | パナソニック株式会社 | パナソニック | 多段形ショーケース | SAR-CDV390STY |  |  | 412.0L
2023-03-20 | 冷凍冷蔵設備 | 冷凍冷蔵ユニット | パナソニック株式会社 | パナソニック | スリムセパレートタイプ冷凍冷蔵ユニット(セパレート)[庫内温度 5℃] | PCU-SK200MG[PCU-SK200MU] | 50 |  | 1.50kW
2023-03-20 | 冷凍冷蔵設備 | 冷凍機内蔵形ショーケース | パナソニック株式会社 | パナソニック | 多段形ショーケース | SAR-CDV390T |  |  | 412.0L
2023-03-20 | 冷凍冷蔵設備 | 冷凍冷蔵ユニット | パナソニック株式会社 | パナソニック | スリムセパレートタイプ冷凍冷蔵ユニット(セパレート)[庫内温度 5℃] | PCU-SK200MG[PCU-SK200MU] | 60 |  | 1.50kW
2023-03-20 | 冷凍冷蔵設備 | 冷凍機内蔵形ショーケース | パナソニック株式会社 | パナソニック | 多段形ショーケース | SAR-CDV390TY |  |  | 412.0L
2023-03-20 | 冷凍冷蔵設備 | 冷凍冷蔵ユニット | パナソニック株式会社 | パナソニック | スリムセパレートタイプ冷凍冷蔵ユニット(セパレート)[庫内温度 0℃] | PCU-SK200MG[PCU-SK200MU] | 50 |  | 1.50kW
2023-03-20 | 冷凍冷蔵設備 | 冷凍機内蔵形ショーケース | パナソニック株式会社 | パナソニック | 多段形ショーケース | SAR-CDV390Y |  |  | 412.0L
2023-03-20 | 冷凍冷蔵設備 | 冷凍冷蔵ユニット | パナソニック株式会社 | パナソニック | スリムセパレートタイプ冷凍冷蔵ユニット(セパレート)[庫内温度 0℃] | PCU-SK200MGS[PCU-SK200MUS] | 50 |  | 1.50kW
2023-03-20 | 冷凍冷蔵設備 | 冷凍機内蔵形ショーケース | パナソニック株式会社 | パナソニック | 多段形ショーケース | SAR-CDV490 |  |  | 556.0L
2023-03-20 | 冷凍冷蔵設備 | 冷凍冷蔵ユニット | パナソニック株式会社 | パナソニック | スリムセパレートタイプ冷凍冷蔵ユニット(セパレート)[庫内温度 0℃] | PCU-SK200MGS[PCU-SK200MUS] | 60 |  | 1.50kW
2023-03-20 | 冷凍冷蔵設備 | 冷凍機内蔵形ショーケース | パナソニック株式会社 | パナソニック | 多段形ショーケース | SAR-CDV490FL |  |  | 556.0L
2023-03-20 | 冷凍冷蔵設備 | 冷凍冷蔵ユニット | パナソニック株式会社 | パナソニック | スリムセパレートタイプ冷凍冷蔵ユニット(セパレート)[庫内温度 5℃] | PCU-SK200MGS[PCU-SK200MUS] | 50 |  | 1.50kW
2023-03-20 | 冷凍冷蔵設備 | 冷凍機内蔵形ショーケース | パナソニック株式会社 | パナソニック | 多段形ショーケース | SAR-CDV490T |  |  | 556.0L
2023-03-20 | 冷凍冷蔵設備 | 冷凍冷蔵ユニット | パナソニック株式会社 | パナソニック | スリムセパレートタイプ冷凍冷蔵ユニット(セパレート)[庫内温度 5℃] | PCU-SK200MGS[PCU-SK200MUS] | 60 |  | 1.50kW
2023-03-20 | 冷凍冷蔵設備 | 冷凍機内蔵形ショーケース | パナソニック株式会社 | パナソニック | 多段形ショーケース | SAR-CDV490TY |  |  | 556.0L
2023-03-20 | 冷凍冷蔵設備 | 冷凍冷蔵ユニット | パナソニック株式会社 | パナソニック | スリムセパレートタイプ冷凍冷蔵ユニット(セパレート)[庫内温度 0℃] | PCU-SK200MS[PCU-SK200MUS] | 50 |  | 1.50kW
2023-03-20 | 冷凍冷蔵設備 | 冷凍機内蔵形ショーケース | パナソニック株式会社 | パナソニック | 多段形ショーケース | SAR-CDV490Y |  |  | 556.0L
2023-03-20 | 冷凍冷蔵設備 | 冷凍冷蔵ユニット | パナソニック株式会社 | パナソニック | スリムセパレートタイプ冷凍冷蔵ユニット(セパレート)[庫内温度 0℃] | PCU-SK200MS[PCU-SK200MUS] | 60 |  | 1.50kW
2023-03-20 | 冷凍冷蔵設備 | 冷凍機内蔵形ショーケース | パナソニック株式会社 | パナソニック | 多段形ショーケース | SAR-CDV690 |  |  | 845.0L
2023-03-20 | 冷凍冷蔵設備 | 冷凍冷蔵ユニット | パナソニック株式会社 | パナソニック | スリムセパレートタイプ冷凍冷蔵ユニット(セパレート)[庫内温度 5℃] | PCU-SK200MS[PCU-SK200MUS] | 50 |  | 1.50kW
2023-03-20 | 冷凍冷蔵設備 | 冷凍機内蔵形ショーケース | パナソニック株式会社 | パナソニック | 多段形ショーケース | SAR-CDV690FL |  |  | 845.0L
2023-03-20 | 冷凍冷蔵設備 | 冷凍冷蔵ユニット | パナソニック株式会社 | パナソニック | スリムセパレートタイプ冷凍冷蔵ユニット(セパレート)[庫内温度 5℃] | PCU-SK200MS[PCU-SK200MUS] | 60 |  | 1.50kW
2023-03-20 | 冷凍冷蔵設備 | 冷凍機内蔵形ショーケース | パナソニック株式会社 | パナソニック | 多段形ショーケース | SAR-CDV690P |  |  | 845.0L
2023-03-20 | 冷凍冷蔵設備 | 冷凍冷蔵ユニット | パナソニック株式会社 | パナソニック | スリムセパレートタイプ冷凍冷蔵ユニット(セパレート)[庫内温度 5℃] | PCU-SK200MU+PCU-SK200MES | 60 |  | 1.50kW
2023-03-20 | 冷凍冷蔵設備 | 冷凍機内蔵形ショーケース | パナソニック株式会社 | パナソニック | 多段形ショーケース | SAR-CDV690Y |  |  | 845.0L
2023-03-20 | 冷凍冷蔵設備 | 冷凍冷蔵ユニット | パナソニック株式会社 | パナソニック | スリムセパレートタイプ冷凍冷蔵ユニット(セパレート)[庫内温度 0℃] | PCU-SK200MU+PCU-SK200MES | 50 |  | 1.50kW
2023-03-20 | 冷凍冷蔵設備 | 冷凍機内蔵形ショーケース | パナソニック株式会社 | パナソニック | 冷蔵平形ショーケース | SAR-ES120FU |  |  | 195.0L
2023-03-20 | 冷凍冷蔵設備 | 冷凍冷蔵ユニット | パナソニック株式会社 | パナソニック | スリムセパレートタイプ冷凍冷蔵ユニット(セパレート)[庫内温度 0℃] | PCU-SK200MU+PCU-SK200MES | 60 |  | 1.50kW
2023-03-20 | 冷凍冷蔵設備 | 冷凍機内蔵形ショーケース | パナソニック株式会社 | パナソニック | 冷蔵平形ショーケース | SAR-ES150FU |  |  | 249.0L
2023-03-20 | 冷凍冷蔵設備 | 冷凍冷蔵ユニット | パナソニック株式会社 | パナソニック | スリムセパレートタイプ冷凍冷蔵ユニット(セパレート)[庫内温度 5℃] | PCU-SK200MU+PCU-SK200MES | 50 |  | 1.50kW
2023-03-20 | 冷凍冷蔵設備 | 冷凍機内蔵形ショーケース | パナソニック株式会社 | パナソニック | 冷蔵平形ショーケース | SAR-ES180FU |  |  | 303.0L
2023-03-20 | 冷凍冷蔵設備 | 冷凍冷蔵ユニット | パナソニック株式会社 | パナソニック | スリムセパレートタイプ冷凍冷蔵ユニット(セパレート)[庫内温度 0℃] | PCU-SK200MU+PCU-SK300MES | 50 |  | 1.50kW
2023-03-20 | 冷凍冷蔵設備 | 冷凍機内蔵形ショーケース | パナソニック株式会社 | パナソニック | 冷蔵平形ショーケース | SAR-ES90FBNB |  |  | 110.0L
2023-03-20 | 冷凍冷蔵設備 | 冷凍冷蔵ユニット | パナソニック株式会社 | パナソニック | スリムセパレートタイプ冷凍冷蔵ユニット(セパレート)[庫内温度 0℃] | PCU-SK200MU+PCU-SK300MES | 60 |  | 1.50kW
2023-03-20 | 冷凍冷蔵設備 | 冷凍機内蔵形ショーケース | パナソニック株式会社 | パナソニック | 冷蔵平形ショーケース | SAR-ES90FU |  |  | 178.0L
2023-03-20 | 冷凍冷蔵設備 | 冷凍冷蔵ユニット | パナソニック株式会社 | パナソニック | スリムセパレートタイプ冷凍冷蔵ユニット(セパレート)[庫内温度 5℃] | PCU-SK200MU+PCU-SK300MES | 50 |  | 1.50kW
2023-03-20 | 冷凍冷蔵設備 | 冷凍機内蔵形ショーケース | パナソニック株式会社 | パナソニック | 多段形ショーケース | SAR-G246HFLRA |  |  | 199.0L
2023-03-20 | 冷凍冷蔵設備 | 冷凍冷蔵ユニット | パナソニック株式会社 | パナソニック | スリムセパレートタイプ冷凍冷蔵ユニット(セパレート)[庫内温度 5℃] | PCU-SK200MU+PCU-SK300MES | 60 |  | 1.50kW
2023-03-20 | 冷凍冷蔵設備 | 冷凍機内蔵形ショーケース | パナソニック株式会社 | パナソニック | 多段形ショーケース | SAR-G346HFLRA |  |  | 305.0L
2023-03-20 | 冷凍冷蔵設備 | 冷凍冷蔵ユニット | パナソニック株式会社 | パナソニック | スリムセパレートタイプ冷凍冷蔵ユニット(セパレート)[庫内温度 0℃] | PCU-SK200MUS+PCU-SK200ME | 50 |  | 1.50kW
2023-03-20 | 冷凍冷蔵設備 | 冷凍機内蔵形ショーケース | パナソニック株式会社 | パナソニック | 多段形ショーケース | SAR-J245TVC |  |  | 121.0L
2023-03-20 | 冷凍冷蔵設備 | 冷凍冷蔵ユニット | パナソニック株式会社 | パナソニック | スリムセパレートタイプ冷凍冷蔵ユニット(セパレート)[庫内温度 0℃] | PCU-SK200MUS+PCU-SK200ME | 60 |  | 1.50kW
2023-03-20 | 冷凍冷蔵設備 | 冷凍機内蔵形ショーケース | パナソニック株式会社 | パナソニック | 多段形ショーケース | SAR-J345TVC |  |  | 184.0L
2023-03-20 | 冷凍冷蔵設備 | 冷凍冷蔵ユニット | パナソニック株式会社 | パナソニック | スリムセパレートタイプ冷凍冷蔵ユニット(セパレート)[庫内温度 5℃] | PCU-SK200MUS+PCU-SK200ME | 50 |  | 1.50kW
2023-03-20 | 冷凍冷蔵設備 | 冷凍機内蔵形ショーケース | パナソニック株式会社 | パナソニック | 多段形ショーケース | SAR-J346R |  |  | 308.0L
2023-03-20 | 冷凍冷蔵設備 | 冷凍冷蔵ユニット | パナソニック株式会社 | パナソニック | スリムセパレートタイプ冷凍冷蔵ユニット(セパレート)[庫内温度 5℃] | PCU-SK200MUS+PCU-SK200ME | 60 |  | 1.50kW
2023-03-20 | 冷凍冷蔵設備 | 冷凍機内蔵形ショーケース | パナソニック株式会社 | パナソニック | 多段形ショーケース | SAR-LA655VD |  |  | 552.0L
2023-03-20 | 冷凍冷蔵設備 | 冷凍冷蔵ユニット | パナソニック株式会社 | パナソニック | スリムセパレートタイプ冷凍冷蔵ユニット(セパレート)[庫内温度 5℃] | PCU-SK200MUS+PCU-SK300ME | 60 |  | 1.50kW
2023-03-20 | 冷凍冷蔵設備 | 冷凍機内蔵形ショーケース | パナソニック株式会社 | パナソニック | 多段形ショーケース | SAR-LA655VDJ |  |  | 552.0L
2023-03-20 | 冷凍冷蔵設備 | 冷凍冷蔵ユニット | パナソニック株式会社 | パナソニック | スリムセパレートタイプ冷凍冷蔵ユニット(セパレート)[庫内温度 0℃] | PCU-SK200MUS+PCU-SK300ME | 50 |  | 1.50kW
2023-03-20 | 冷凍冷蔵設備 | 冷凍機内蔵形ショーケース | パナソニック株式会社 | パナソニック | 多段形ショーケース | SAR-V390CH |  |  | 402.0L
2023-03-20 | 冷凍冷蔵設備 | 冷凍冷蔵ユニット | パナソニック株式会社 | パナソニック | スリムセパレートタイプ冷凍冷蔵ユニット(セパレート)[庫内温度 0℃] | PCU-SK200MUS+PCU-SK300ME | 60 |  | 1.50kW
2023-03-20 | 冷凍冷蔵設備 | 冷凍機内蔵形ショーケース | パナソニック株式会社 | パナソニック | 多段形ショーケース | SAR-V390SWTP |  |  | 414.0L
2023-03-20 | 冷凍冷蔵設備 | 冷凍冷蔵ユニット | パナソニック株式会社 | パナソニック | スリムセパレートタイプ冷凍冷蔵ユニット(セパレート)[庫内温度 5℃] | PCU-SK200MUS+PCU-SK300ME | 50 |  | 1.50kW
2023-03-20 | 冷凍冷蔵設備 | 冷凍機内蔵形ショーケース | パナソニック株式会社 | パナソニック | 多段形ショーケース | SAR-V490RA |  |  | 560.0L
2023-03-20 | 冷凍冷蔵設備 | 冷凍冷蔵ユニット | パナソニック株式会社 | パナソニック | スリムセパレートタイプ冷凍冷蔵ユニット(セパレート)[庫内温度 -25℃] | PCU-SK300L[PCU-SK300LU] | 50 |  | 2.20kW
2023-03-20 | 冷凍冷蔵設備 | 冷凍機内蔵形ショーケース | パナソニック株式会社 | パナソニック | 多段形ショーケース | SAR-V490RAW |  |  | 560.0L
2023-03-20 | 冷凍冷蔵設備 | 冷凍冷蔵ユニット | パナソニック株式会社 | パナソニック | スリムセパレートタイプ冷凍冷蔵ユニット(セパレート)[庫内温度 -25℃] | PCU-SK300L[PCU-SK300LU] | 60 |  | 2.20kW
2023-03-20 | 冷凍冷蔵設備 | 冷凍機内蔵形ショーケース | パナソニック株式会社 | パナソニック | 多段形ショーケース | SAR-V590A |  |  | 705.0L
2023-03-20 | 冷凍冷蔵設備 | 冷凍冷蔵ユニット | パナソニック株式会社 | パナソニック | スリムセパレートタイプ冷凍冷蔵ユニット(セパレート)[庫内温度 -20℃] | PCU-SK300L[PCU-SK300LU] | 50 |  | 2.20kW
2023-03-20 | 冷凍冷蔵設備 | 冷凍機内蔵形ショーケース | パナソニック株式会社 | パナソニック | 多段形ショーケース | SAR-V660K |  |  | 696.0L
2023-03-20 | 冷凍冷蔵設備 | 冷凍冷蔵ユニット | パナソニック株式会社 | パナソニック | スリムセパレートタイプ冷凍冷蔵ユニット(セパレート)[庫内温度 -20℃] | PCU-SK300L[PCU-SK300LU] | 60 |  | 2.20kW
2023-03-20 | 冷凍冷蔵設備 | 冷凍機内蔵形ショーケース | パナソニック株式会社 | パナソニック | 多段形ショーケース | SAR-V690RA |  |  | 850.0L
2023-03-20 | 冷凍冷蔵設備 | 冷凍冷蔵ユニット | パナソニック株式会社 | パナソニック | スリムセパレートタイプ冷凍冷蔵ユニット(セパレート)[庫内温度 -20℃] | PCU-SK300LS[PCU-SK300LUS] | 50 |  | 2.20kW
2023-03-20 | 冷凍冷蔵設備 | 冷凍機内蔵形ショーケース | パナソニック株式会社 | パナソニック | 多段形ショーケース | SAR-V690RAW |  |  | 850.0L
2023-03-20 | 冷凍冷蔵設備 | 冷凍冷蔵ユニット | パナソニック株式会社 | パナソニック | スリムセパレートタイプ冷凍冷蔵ユニット(セパレート)[庫内温度 -20℃] | PCU-SK300LS[PCU-SK300LUS] | 60 |  | 2.20kW
2023-03-20 | 冷凍冷蔵設備 | 冷凍機内蔵形ショーケース | パナソニック株式会社 | パナソニック | ガラストップ式ショーケース | SCR-075DC |  |  | 137.0L
2023-03-20 | 冷凍冷蔵設備 | 冷凍冷蔵ユニット | パナソニック株式会社 | パナソニック | スリムセパレートタイプ冷凍冷蔵ユニット(セパレート)[庫内温度 -25℃] | PCU-SK300LS[PCU-SK300LUS] | 50 |  | 2.20kW
2023-03-20 | 冷凍冷蔵設備 | 冷凍機内蔵形ショーケース | パナソニック株式会社 | パナソニック | ガラストップ式ショーケース | SCR-090DC |  |  | 170.0L
2023-03-20 | 冷凍冷蔵設備 | 冷凍冷蔵ユニット | パナソニック株式会社 | パナソニック | スリムセパレートタイプ冷凍冷蔵ユニット(セパレート)[庫内温度 -25℃] | PCU-SK300LS[PCU-SK300LUS] | 60 |  | 2.20kW
2023-03-20 | 冷凍冷蔵設備 | 冷凍機内蔵形ショーケース | パナソニック株式会社 | パナソニック | ガラストップ式ショーケース | SCR-105DC |  |  | 203.0L
2023-03-20 | 冷凍冷蔵設備 | 冷凍冷蔵ユニット | パナソニック株式会社 | パナソニック | スリムセパレートタイプ冷凍冷蔵ユニット(セパレート)[庫内温度 -20℃] | PCU-SK300LU+PCU-SK300LES | 60 |  | 2.20kW
2023-03-20 | 冷凍冷蔵設備 | 冷凍機内蔵形ショーケース | パナソニック株式会社 | パナソニック | ガラストップ式ショーケース | SCR-120DC |  |  | 236.0L
2023-03-20 | 冷凍冷蔵設備 | 冷凍冷蔵ユニット | パナソニック株式会社 | パナソニック | スリムセパレートタイプ冷凍冷蔵ユニット(セパレート)[庫内温度 -25℃] | PCU-SK300LU+PCU-SK300LES | 50 |  | 2.20kW
2023-03-20 | 冷凍冷蔵設備 | 冷凍機内蔵形ショーケース | パナソニック株式会社 | パナソニック | ガラストップ式ショーケース | SCR-151DC |  |  | 301.0L
2023-03-20 | 冷凍冷蔵設備 | 冷凍冷蔵ユニット | パナソニック株式会社 | パナソニック | スリムセパレートタイプ冷凍冷蔵ユニット(セパレート)[庫内温度 -25℃] | PCU-SK300LU+PCU-SK300LES | 60 |  | 2.20kW
2023-03-20 | 冷凍冷蔵設備 | 冷凍機内蔵形ショーケース | パナソニック株式会社 | パナソニック | ガラストップ式ショーケース | SCR-1813DC |  |  | 366.0L
2023-03-20 | 冷凍冷蔵設備 | 冷凍冷蔵ユニット | パナソニック株式会社 | パナソニック | スリムセパレートタイプ冷凍冷蔵ユニット(セパレート)[庫内温度 -20℃] | PCU-SK300LU+PCU-SK300LES | 50 |  | 2.20kW
2023-03-20 | 冷凍冷蔵設備 | 冷凍機内蔵形ショーケース | パナソニック株式会社 | パナソニック | ガラストップ式ショーケース | SCR-181DC |  |  | 366.0L
2023-03-20 | 冷凍冷蔵設備 | 冷凍冷蔵ユニット | パナソニック株式会社 | パナソニック | スリムセパレートタイプ冷凍冷蔵ユニット(セパレート)[庫内温度 -25℃] | PCU-SK300LUS+PCU-SK300LE | 50 |  | 2.20kW
2023-03-20 | 冷凍冷蔵設備 | 冷凍機内蔵形ショーケース | パナソニック株式会社 | パナソニック | ガラストップ式ショーケース | SCR-CDSG900 |  |  | 92.0L
2023-03-20 | 冷凍冷蔵設備 | 冷凍冷蔵ユニット | パナソニック株式会社 | パナソニック | スリムセパレートタイプ冷凍冷蔵ユニット(セパレート)[庫内温度 -25℃] | PCU-SK300LUS+PCU-SK300LE | 60 |  | 2.20kW
2023-03-20 | 冷凍冷蔵設備 | 冷凍機内蔵形ショーケース | パナソニック株式会社 | パナソニック | 冷凍平形ショーケース | SCR-CF2250FMV |  |  | 588.0L
2023-03-20 | 冷凍冷蔵設備 | 冷凍冷蔵ユニット | パナソニック株式会社 | パナソニック | スリムセパレートタイプ冷凍冷蔵ユニット(セパレート)[庫内温度 -20℃] | PCU-SK300LUS+PCU-SK300LE | 50 |  | 2.20kW
2023-03-20 | 冷凍冷蔵設備 | 冷凍機内蔵形ショーケース | パナソニック株式会社 | パナソニック | 冷凍平形ショーケース | SCR-CF2250FZ |  |  | 588.0L
2023-03-20 | 冷凍冷蔵設備 | 冷凍冷蔵ユニット | パナソニック株式会社 | パナソニック | スリムセパレートタイプ冷凍冷蔵ユニット(セパレート)[庫内温度 -20℃] | PCU-SK300LUS+PCU-SK300LE | 60 |  | 2.20kW
2023-03-20 | 冷凍冷蔵設備 | 冷凍機内蔵形ショーケース | パナソニック株式会社 | パナソニック | 冷凍平形ショーケース | SCR-CF2250LZ |  |  | 588.0L
2023-03-20 | 冷凍冷蔵設備 | 冷凍冷蔵ユニット | パナソニック株式会社 | パナソニック | スリムセパレートタイプ冷凍冷蔵ユニット(セパレート)[庫内温度 0℃] | PCU-SK300M[PCU-SK300MU] | 50 |  | 2.20kW
2023-03-20 | 冷凍冷蔵設備 | 冷凍機内蔵形ショーケース | パナソニック株式会社 | パナソニック | 冷凍平形ショーケース | SCR-CFA1400LV |  |  | 356.0L
2023-03-20 | 冷凍冷蔵設備 | 冷凍冷蔵ユニット | パナソニック株式会社 | パナソニック | スリムセパレートタイプ冷凍冷蔵ユニット(セパレート)[庫内温度 0℃] | PCU-SK300M[PCU-SK300MU] | 60 |  | 2.20kW
2023-03-20 | 冷凍冷蔵設備 | 冷凍機内蔵形ショーケース | パナソニック株式会社 | パナソニック | 冷凍平形ショーケース | SCR-ES5000V |  |  | 211.0L
2023-03-20 | 冷凍冷蔵設備 | 冷凍冷蔵ユニット | パナソニック株式会社 | パナソニック | スリムセパレートタイプ冷凍冷蔵ユニット(セパレート)[庫内温度 5℃] | PCU-SK300M[PCU-SK300MU] | 50 |  | 2.20kW
2023-03-20 | 冷凍冷蔵設備 | 冷凍機内蔵形ショーケース | パナソニック株式会社 | パナソニック | 冷凍平形ショーケース | SCR-ES6000V |  |  | 255.0L
2023-03-20 | 冷凍冷蔵設備 | 冷凍冷蔵ユニット | パナソニック株式会社 | パナソニック | スリムセパレートタイプ冷凍冷蔵ユニット(セパレート)[庫内温度 5℃] | PCU-SK300M[PCU-SK300MU] | 60 |  | 2.20kW
2023-03-20 | 冷凍冷蔵設備 | 冷蔵庫 | パナソニック株式会社 | パナソニック | 業務用冷蔵庫 | SRR-K1261B |  |  | -
2023-03-20 | 冷凍冷蔵設備 | 冷凍機内蔵形ショーケース | パナソニック株式会社 | パナソニック | ガラストップ式ショーケース | SCR-GF1800NB |  |  | 369.0L
2023-03-20 | 冷凍冷蔵設備 | 冷凍冷蔵ユニット | パナソニック株式会社 | パナソニック | スリムセパレートタイプ冷凍冷蔵ユニット(セパレート)[庫内温度 0℃] | PCU-SK300MG[PCU-SK300MU] | 50 |  | 2.20kW
2023-03-20 | 冷凍冷蔵設備 | 冷蔵庫 | パナソニック株式会社 | パナソニック | 業務用冷蔵庫 | SRR-K1261SB |  |  | -
2023-03-20 | 冷凍冷蔵設備 | 冷凍機内蔵形ショーケース | パナソニック株式会社 | パナソニック | 四面ガラス式ショーケース | SMR-CZ65F |  |  | 86.0L
2023-03-20 | 冷凍冷蔵設備 | 冷凍冷蔵ユニット | パナソニック株式会社 | パナソニック | スリムセパレートタイプ冷凍冷蔵ユニット(セパレート)[庫内温度 0℃] | PCU-SK300MG[PCU-SK300MU] | 60 |  | 2.20kW
2023-03-20 | 冷凍冷蔵設備 | 冷蔵庫 | パナソニック株式会社 | パナソニック | 業務用冷蔵庫 | SRR-K1281B |  |  | -
2023-03-20 | 冷凍冷蔵設備 | 冷凍機内蔵形ショーケース | パナソニック株式会社 | パナソニック | 四面ガラス式ショーケース | SMR-CZ75 |  |  | 100.0L
2023-03-20 | 冷凍冷蔵設備 | 冷凍冷蔵ユニット | パナソニック株式会社 | パナソニック | スリムセパレートタイプ冷凍冷蔵ユニット(セパレート)[庫内温度 5℃] | PCU-SK300MG[PCU-SK300MU] | 50 |  | 2.20kW
2023-03-20 | 冷凍冷蔵設備 | 冷蔵庫 | パナソニック株式会社 | パナソニック | 業務用冷蔵庫 | SRR-K1281SB |  |  | -
2023-03-20 | 冷凍冷蔵設備 | 冷凍機内蔵形ショーケース | パナソニック株式会社 | パナソニック | 四面ガラス式ショーケース | SMR-CZ75CH |  |  | 100.0L
2023-03-20 | 冷凍冷蔵設備 | 冷凍冷蔵ユニット | パナソニック株式会社 | パナソニック | スリムセパレートタイプ冷凍冷蔵ユニット(セパレート)[庫内温度 5℃] | PCU-SK300MG[PCU-SK300MU] | 60 |  | 2.20kW
2023-03-20 | 冷凍冷蔵設備 | 冷蔵庫 | パナソニック株式会社 | パナソニック | 業務用冷蔵庫 | SRR-K1283SB |  |  | -
2023-03-20 | 冷凍冷蔵設備 | 冷凍機内蔵形ショーケース | パナソニック株式会社 | パナソニック | 四面ガラス式ショーケース | SMR-CZ75CH3 |  |  | 100.0L
2023-03-20 | 冷凍冷蔵設備 | 冷凍冷蔵ユニット | パナソニック株式会社 | パナソニック | スリムセパレートタイプ冷凍冷蔵ユニット(セパレート)[庫内温度 0℃] | PCU-SK300MGS[PCU-SK300MUS] | 50 |  | 2.20kW
2023-03-20 | 冷凍冷蔵設備 | 冷蔵庫 | パナソニック株式会社 | パナソニック | 業務用冷蔵庫 | SRR-K1561SB |  |  | -
2023-03-20 | 冷凍冷蔵設備 | 冷凍機内蔵形ショーケース | パナソニック株式会社 | パナソニック | 四面ガラス式ショーケース | SMR-GCZ75CH3 |  |  | 100.0L
2023-03-20 | 冷凍冷蔵設備 | 冷凍冷蔵ユニット | パナソニック株式会社 | パナソニック | スリムセパレートタイプ冷凍冷蔵ユニット(セパレート)[庫内温度 0℃] | PCU-SK300MGS[PCU-SK300MUS] | 60 |  | 2.20kW
2023-03-20 | 冷凍冷蔵設備 | 冷蔵庫 | パナソニック株式会社 | パナソニック | 業務用冷蔵庫 | SRR-K1581B |  |  | -
2023-03-20 | 冷凍冷蔵設備 | 冷凍機内蔵形ショーケース | パナソニック株式会社 | パナソニック | 箱型ショーケース | SMR-H129NC |  |  | 255.0L
2023-03-20 | 冷凍冷蔵設備 | 冷凍冷蔵ユニット | パナソニック株式会社 | パナソニック | スリムセパレートタイプ冷凍冷蔵ユニット(セパレート)[庫内温度 5℃] | PCU-SK300MGS[PCU-SK300MUS] | 50 |  | 2.20kW
2023-03-20 | 冷凍冷蔵設備 | 冷蔵庫 | パナソニック株式会社 | パナソニック | 業務用冷蔵庫 | SRR-K1581SB |  |  | -
2023-03-20 | 冷凍冷蔵設備 | 冷凍機内蔵形ショーケース | パナソニック株式会社 | パナソニック | 箱型ショーケース | SMR-H138NC |  |  | 250.0L
2023-03-20 | 冷凍冷蔵設備 | 冷凍冷蔵ユニット | パナソニック株式会社 | パナソニック | スリムセパレートタイプ冷凍冷蔵ユニット(セパレート)[庫内温度 5℃] | PCU-SK300MGS[PCU-SK300MUS] | 60 |  | 2.20kW
2023-03-20 | 冷凍冷蔵設備 | 冷蔵庫 | パナソニック株式会社 | パナソニック | 業務用冷蔵庫 | SRR-K1583SB |  |  | -
2023-03-20 | 冷凍冷蔵設備 | 冷凍機内蔵形ショーケース | パナソニック株式会社 | パナソニック | 箱型ショーケース | SMR-H180NC |  |  | 327.0L
2023-03-20 | 冷凍冷蔵設備 | 冷凍冷蔵ユニット | パナソニック株式会社 | パナソニック | スリムセパレートタイプ冷凍冷蔵ユニット(セパレート)[庫内温度 0℃] | PCU-SK300MS[PCU-SK300MUS] | 50 |  | 2.20kW
2023-03-20 | 冷凍冷蔵設備 | 冷蔵庫 | パナソニック株式会社 | パナソニック | 業務用冷蔵庫 | SRR-K1861B |  |  | -
2023-03-20 | 冷凍冷蔵設備 | 冷凍機内蔵形ショーケース | パナソニック株式会社 | パナソニック | 箱型ショーケース | SMR-H99NC |  |  | 194.0L
2023-03-20 | 冷凍冷蔵設備 | 冷凍冷蔵ユニット | パナソニック株式会社 | パナソニック | スリムセパレートタイプ冷凍冷蔵ユニット(セパレート)[庫内温度 0℃] | PCU-SK300MS[PCU-SK300MUS] | 60 |  | 2.20kW
2023-03-20 | 冷凍冷蔵設備 | 冷蔵庫 | パナソニック株式会社 | パナソニック | 業務用冷蔵庫 | SRR-K1881B |  |  | -
2023-03-20 | 冷凍冷蔵設備 | 冷凍機内蔵形ショーケース | パナソニック株式会社 | パナソニック | 箱型ショーケース | SMR-M120NC |  |  | 226.0L
2023-03-20 | 冷凍冷蔵設備 | 冷凍冷蔵ユニット | パナソニック株式会社 | パナソニック | スリムセパレートタイプ冷凍冷蔵ユニット(セパレート)[庫内温度 5℃] | PCU-SK300MS[PCU-SK300MUS] | 50 |  | 2.20kW
2023-03-20 | 冷凍冷蔵設備 | 冷蔵庫 | パナソニック株式会社 | パナソニック | 業務用冷蔵庫 | SRR-K1883B |  |  | -
2023-03-20 | 冷凍冷蔵設備 | 冷凍機内蔵形ショーケース | パナソニック株式会社 | パナソニック | 箱型ショーケース | SMR-M48SNC |  |  | 103.0L
2023-03-20 | 冷凍冷蔵設備 | 冷凍冷蔵ユニット | パナソニック株式会社 | パナソニック | スリムセパレートタイプ冷凍冷蔵ユニット(セパレート)[庫内温度 5℃] | PCU-SK300MS[PCU-SK300MUS] | 60 |  | 2.20kW
2023-03-20 | 冷凍冷蔵設備 | 冷蔵庫 | パナソニック株式会社 | パナソニック | 業務用冷蔵庫 | SRR-K661B |  |  | -
2023-03-20 | 冷凍冷蔵設備 | 冷凍機内蔵形ショーケース | パナソニック株式会社 | パナソニック | 箱型ショーケース | SMR-M66NC |  |  | 138.0L
2023-03-20 | 冷凍冷蔵設備 | 冷凍冷蔵ユニット | パナソニック株式会社 | パナソニック | スリムセパレートタイプ冷凍冷蔵ユニット(セパレート)[庫内温度 0℃] | PCU-SK300MU+PCU-SK300MES | 50 |  | 2.20kW
2023-03-20 | 冷凍冷蔵設備 | 冷蔵庫 | パナソニック株式会社 | パナソニック | 業務用冷蔵庫 | SRR-K661LB |  |  | -
2023-03-20 | 冷凍冷蔵設備 | 冷凍機内蔵形ショーケース | パナソニック株式会社 | パナソニック | 箱型ショーケース | SMR-M86NC |  |  | 181.0L
2023-03-20 | 冷凍冷蔵設備 | 冷凍冷蔵ユニット | パナソニック株式会社 | パナソニック | スリムセパレートタイプ冷凍冷蔵ユニット(セパレート)[庫内温度 0℃] | PCU-SK300MU+PCU-SK300MES | 60 |  | 2.20kW
2023-03-20 | 冷凍冷蔵設備 | 冷蔵庫 | パナソニック株式会社 | パナソニック | 業務用冷蔵庫 | SRR-K681B |  |  | -
2023-03-20 | 冷凍冷蔵設備 | 冷凍機内蔵形ショーケース | パナソニック株式会社 | パナソニック | 箱型ショーケース | SMR-M92NC |  |  | 178.0L
2023-03-20 | 冷凍冷蔵設備 | 冷凍冷蔵ユニット | パナソニック株式会社 | パナソニック | スリムセパレートタイプ冷凍冷蔵ユニット(セパレート)[庫内温度 5℃] | PCU-SK300MU+PCU-SK300MES | 50 |  | 2.20kW
2023-03-20 | 冷凍冷蔵設備 | 冷蔵庫 | パナソニック株式会社 | パナソニック | 業務用冷蔵庫 | SRR-K681LB |  |  | -
2023-03-20 | 冷凍冷蔵設備 | 冷凍機内蔵形ショーケース | パナソニック株式会社 | パナソニック | 箱型ショーケース | SMR-R70SKMC |  |  | 159.0L
2023-03-20 | 冷凍冷蔵設備 | 冷凍冷蔵ユニット | パナソニック株式会社 | パナソニック | スリムセパレートタイプ冷凍冷蔵ユニット(セパレート)[庫内温度 5℃] | PCU-SK300MU+PCU-SK300MES | 60 |  | 2.20kW
2023-03-20 | 冷凍冷蔵設備 | 冷蔵庫 | パナソニック株式会社 | パナソニック | 業務用冷蔵庫 | SRR-K761B |  |  | -
2023-03-20 | 冷凍冷蔵設備 | 冷凍機内蔵形ショーケース | パナソニック株式会社 | パナソニック | 箱型ショーケース | SMR-S75C |  |  | 150.0L
2023-03-20 | 冷凍冷蔵設備 | 冷凍冷蔵ユニット | パナソニック株式会社 | パナソニック | スリムセパレートタイプ冷凍冷蔵ユニット(セパレート)[庫内温度 0℃] | PCU-SK300MU+PCU-SK350MES | 50 |  | 2.20kW
2023-03-20 | 冷凍冷蔵設備 | 冷蔵庫 | パナソニック株式会社 | パナソニック | 業務用冷蔵庫 | SRR-K761LB |  |  | -
2023-03-20 | 冷凍冷蔵設備 | 冷凍機内蔵形ショーケース | パナソニック株式会社 | パナソニック | 箱型ショーケース | SMR-U45NC |  |  | 114.0L
2023-03-20 | 冷凍冷蔵設備 | 冷凍冷蔵ユニット | パナソニック株式会社 | パナソニック | スリムセパレートタイプ冷凍冷蔵ユニット(セパレート)[庫内温度 0℃] | PCU-SK300MU+PCU-SK350MES | 60 |  | 2.20kW
2023-03-20 | 冷凍冷蔵設備 | 冷蔵庫 | パナソニック株式会社 | パナソニック | 業務用冷蔵庫 | SRR-K781B |  |  | -
2023-03-20 | 冷凍冷蔵設備 | 冷凍機内蔵形ショーケース | パナソニック株式会社 | パナソニック | 箱形ショーケース | SMR-V1241C |  |  | 219.0L
2023-03-20 | 冷凍冷蔵設備 | 冷凍冷蔵ユニット | パナソニック株式会社 | パナソニック | スリムセパレートタイプ冷凍冷蔵ユニット(セパレート)[庫内温度 5℃] | PCU-SK300MU+PCU-SK350MES | 50 |  | 2.20kW
2023-03-20 | 冷凍冷蔵設備 | 冷蔵庫 | パナソニック株式会社 | パナソニック | 業務用冷蔵庫 | SRR-K781LB |  |  | -
2023-03-20 | 冷凍冷蔵設備 | 冷凍機内蔵形ショーケース | パナソニック株式会社 | パナソニック | 箱形ショーケース | SMR-V1261C |  |  | 309.0L
2023-03-20 | 冷凍冷蔵設備 | 冷凍冷蔵ユニット | パナソニック株式会社 | パナソニック | スリムセパレートタイプ冷凍冷蔵ユニット(セパレート)[庫内温度 5℃] | PCU-SK300MU+PCU-SK350MES | 60 |  | 2.20kW
2023-03-20 | 冷凍冷蔵設備 | 冷蔵庫 | パナソニック株式会社 | パナソニック | 業務用冷蔵庫 | SRR-K961B |  |  | -
2023-03-20 | 冷凍冷蔵設備 | 冷凍機内蔵形ショーケース | パナソニック株式会社 | パナソニック | 箱形ショーケース | SMR-V941C |  |  | 150.0L
2023-03-20 | 冷凍冷蔵設備 | 冷凍冷蔵ユニット | パナソニック株式会社 | パナソニック | スリムセパレートタイプ冷凍冷蔵ユニット(セパレート)[庫内温度 0℃] | PCU-SK300MUS+PCU-SK300ME | 50 |  | 2.20kW
2023-03-20 | 冷凍冷蔵設備 | 冷蔵庫 | パナソニック株式会社 | パナソニック | 業務用冷蔵庫 | SRR-K961SB |  |  | -
2023-03-20 | 冷凍冷蔵設備 | 冷凍機内蔵形ショーケース | パナソニック株式会社 | パナソニック | 箱形ショーケース | SMR-V961C |  |  | 212.0L
2023-03-20 | 冷凍冷蔵設備 | 冷凍冷蔵ユニット | パナソニック株式会社 | パナソニック | スリムセパレートタイプ冷凍冷蔵ユニット(セパレート)[庫内温度 0℃] | PCU-SK300MUS+PCU-SK300ME | 60 |  | 2.20kW
2023-03-20 | 冷凍冷蔵設備 | 冷蔵庫 | パナソニック株式会社 | パナソニック | 業務用冷蔵庫 | SRR-K981B |  |  | -
2023-03-20 | 冷凍冷蔵設備 | 冷凍機内蔵形ショーケース | パナソニック株式会社 | パナソニック | 四面ガラス式ショーケース | SMR-Y55FB |  |  | 37.0L
2023-03-20 | 冷凍冷蔵設備 | 冷凍冷蔵ユニット | パナソニック株式会社 | パナソニック | スリムセパレートタイプ冷凍冷蔵ユニット(セパレート)[庫内温度 5℃] | PCU-SK300MUS+PCU-SK300ME | 50 |  | 2.20kW
2023-03-20 | 冷凍冷蔵設備 | 冷蔵庫 | パナソニック株式会社 | パナソニック | 業務用冷蔵庫 | SRR-K981SB |  |  | -
2023-03-20 | 冷凍冷蔵設備 | 冷凍機内蔵形ショーケース | パナソニック株式会社 | パナソニック | 冷凍リーチインショーケース | SRL-1500TU |  |  | 389.0L
2023-03-20 | 冷凍冷蔵設備 | 冷凍冷蔵ユニット | パナソニック株式会社 | パナソニック | スリムセパレートタイプ冷凍冷蔵ユニット(セパレート)[庫内温度 5℃] | PCU-SK300MUS+PCU-SK300ME | 60 |  | 2.20kW
2023-03-20 | 冷凍冷蔵設備 | 冷蔵庫 | パナソニック株式会社 | パナソニック | 業務用冷蔵庫 | SUR-K1261B |  |  | -
2023-03-20 | 冷凍冷蔵設備 | 冷凍機内蔵形ショーケース | パナソニック株式会社 | パナソニック | 冷凍リーチインショーケース | SRL-2065NB |  |  | 291.0L
2023-03-20 | 冷凍冷蔵設備 | 冷凍冷蔵ユニット | パナソニック株式会社 | パナソニック | スリムセパレートタイプ冷凍冷蔵ユニット(セパレート)[庫内温度 0℃] | PCU-SK300MUS+PCU-SK350ME | 50 |  | 2.20kW
2023-03-20 | 冷凍冷蔵設備 | 冷蔵庫 | パナソニック株式会社 | パナソニック | 業務用冷蔵庫 | SUR-K1261SB |  |  | -
2023-03-20 | 冷凍冷蔵設備 | 冷凍機内蔵形ショーケース | パナソニック株式会社 | パナソニック | 冷凍リーチインショーケース | SRL-2075NB |  |  | 372.0L
2023-03-20 | 冷凍冷蔵設備 | 冷凍冷蔵ユニット | パナソニック株式会社 | パナソニック | スリムセパレートタイプ冷凍冷蔵ユニット(セパレート)[庫内温度 0℃] | PCU-SK300MUS+PCU-SK350ME | 60 |  | 2.20kW
2023-03-20 | 冷凍冷蔵設備 | 冷蔵庫 | パナソニック株式会社 | パナソニック | 業務用冷蔵庫 | SUR-K1261SB-R |  |  | -
2023-03-20 | 冷凍冷蔵設備 | 冷凍機内蔵形ショーケース | パナソニック株式会社 | パナソニック | 冷凍リーチインショーケース | SRL-4065NBV |  |  | 647.0L
2023-03-20 | 冷凍冷蔵設備 | 冷凍冷蔵ユニット | パナソニック株式会社 | パナソニック | スリムセパレートタイプ冷凍冷蔵ユニット(セパレート)[庫内温度 5℃] | PCU-SK300MUS+PCU-SK350ME | 50 |  | 2.20kW
2023-03-20 | 冷凍冷蔵設備 | 冷蔵庫 | パナソニック株式会社 | パナソニック | 業務用冷蔵庫 | SUR-K1271B |  |  | -
2023-03-20 | 冷凍冷蔵設備 | 冷凍機内蔵形ショーケース | パナソニック株式会社 | パナソニック | 冷凍リーチインショーケース | SRL-4075NBV |  |  | 827.0L
2023-03-20 | 冷凍冷蔵設備 | 冷凍冷蔵ユニット | パナソニック株式会社 | パナソニック | スリムセパレートタイプ冷凍冷蔵ユニット(セパレート)[庫内温度 5℃] | PCU-SK300MUS+PCU-SK350ME | 60 |  | 2.20kW
2023-03-20 | 冷凍冷蔵設備 | 冷蔵庫 | パナソニック株式会社 | パナソニック | 業務用冷蔵庫 | SUR-K1271SB |  |  | -
2023-03-20 | 冷凍冷蔵設備 | 冷凍機内蔵形ショーケース | パナソニック株式会社 | パナソニック | 冷凍リーチインショーケース | SRL-6065NBV |  |  | 999.0L
2023-03-20 | 冷凍冷蔵設備 | 冷凍冷蔵ユニット | パナソニック株式会社 | パナソニック | トップスリムタイプ冷凍冷蔵ユニット(一体型)[庫内温度 0℃] | PCU-TK100M | 50 |  | 0.75kW
2023-03-20 | 冷凍冷蔵設備 | 冷蔵庫 | パナソニック株式会社 | パナソニック | 業務用冷蔵庫 | SUR-K1271SB-R |  |  | -
2023-03-20 | 冷凍冷蔵設備 | 冷凍機内蔵形ショーケース | パナソニック株式会社 | パナソニック | 冷凍リーチインショーケース | SRL-6075NBV |  |  | 1279.0L
2023-03-20 | 冷凍冷蔵設備 | 冷凍冷蔵ユニット | パナソニック株式会社 | パナソニック | トップスリムタイプ冷凍冷蔵ユニット(一体型)[庫内温度 0℃] | PCU-TK100M | 60 |  | 0.75kW
2023-03-20 | 冷凍冷蔵設備 | 冷蔵庫 | パナソニック株式会社 | パナソニック | 業務用冷蔵庫 | SUR-K1561B |  |  | -
2023-03-20 | 冷凍冷蔵設備 | 冷凍機内蔵形ショーケース | パナソニック株式会社 | パナソニック | 冷蔵リーチインショーケース | SRM-261NC |  |  | 413.0L
2023-03-20 | 冷凍冷蔵設備 | 冷凍冷蔵ユニット | パナソニック株式会社 | パナソニック | トップスリムタイプ冷凍冷蔵ユニット(一体型)[庫内温度 5℃] | PCU-TK100M | 50 |  | 0.75kW
2023-03-20 | 冷凍冷蔵設備 | 冷蔵庫 | パナソニック株式会社 | パナソニック | 業務用冷蔵庫 | SUR-K1561SB |  |  | -
2023-03-20 | 冷凍冷蔵設備 | 冷凍機内蔵形ショーケース | パナソニック株式会社 | パナソニック | 冷蔵リーチインショーケース | SRM-461U |  |  | 1122.0L
2023-03-20 | 冷凍冷蔵設備 | 冷凍冷蔵ユニット | パナソニック株式会社 | パナソニック | トップスリムタイプ冷凍冷蔵ユニット(一体型)[庫内温度 5℃] | PCU-TK100M | 60 |  | 0.75kW
2023-03-20 | 冷凍冷蔵設備 | 冷蔵庫 | パナソニック株式会社 | パナソニック | 業務用冷蔵庫 | SUR-K1561SB-R |  |  | -
2023-03-20 | 冷凍冷蔵設備 | 冷凍機内蔵形ショーケース | パナソニック株式会社 | パナソニック | 冷蔵リーチインショーケース | SRM-463U |  |  | 1122.0L
2023-03-20 | 冷凍冷蔵設備 | 冷凍冷蔵ユニット | パナソニック株式会社 | パナソニック | トップスリムタイプ冷凍冷蔵ユニット(一体型)[庫内温度 0℃] | PCU-TK150M | 50 |  | 1.10kW
2023-03-20 | 冷凍冷蔵設備 | 冷蔵庫 | パナソニック株式会社 | パナソニック | 業務用冷蔵庫 | SUR-K1571B |  |  | -
2023-03-20 | 冷凍冷蔵設備 | 冷凍機内蔵形ショーケース | パナソニック株式会社 | パナソニック | 冷蔵リーチインショーケース | SRM-661U |  |  | 1721.0L
2023-03-20 | 冷凍冷蔵設備 | 冷凍冷蔵ユニット | パナソニック株式会社 | パナソニック | トップスリムタイプ冷凍冷蔵ユニット(一体型)[庫内温度 0℃] | PCU-TK150M | 60 |  | 1.10kW
2023-03-20 | 冷凍冷蔵設備 | 冷蔵庫 | パナソニック株式会社 | パナソニック | 業務用冷蔵庫 | SUR-K1571SB |  |  | -
2023-03-20 | 冷凍冷蔵設備 | 冷凍機内蔵形ショーケース | パナソニック株式会社 | パナソニック | 冷蔵リーチインショーケース | SRM-663U |  |  | 1721.0L
2023-03-20 | 冷凍冷蔵設備 | 冷凍冷蔵ユニット | パナソニック株式会社 | パナソニック | トップスリムタイプ冷凍冷蔵ユニット(一体型)[庫内温度 5℃] | PCU-TK150M | 50 |  | 1.10kW
2023-03-20 | 冷凍冷蔵設備 | 冷蔵庫 | パナソニック株式会社 | パナソニック | 業務用冷蔵庫 | SUR-K1571SB-R |  |  | -
2023-03-20 | 冷凍冷蔵設備 | 冷凍機内蔵形ショーケース | パナソニック株式会社 | パナソニック | 冷蔵リーチインショーケース | SRM-RV319C |  |  | 694.0L
2023-03-20 | 冷凍冷蔵設備 | 冷凍冷蔵ユニット | パナソニック株式会社 | パナソニック | トップスリムタイプ冷凍冷蔵ユニット(一体型)[庫内温度 5℃] | PCU-TK150M | 60 |  | 1.10kW
2023-03-20 | 冷凍冷蔵設備 | 冷蔵庫 | パナソニック株式会社 | パナソニック | 業務用冷蔵庫 | SUR-K1861SB |  |  | -
2023-03-20 | 冷凍冷蔵設備 | 冷凍機内蔵形ショーケース | パナソニック株式会社 | パナソニック | 冷蔵リーチインショーケース | SRM-RV319MC |  |  | 694.0L
2023-03-20 | 冷凍冷蔵設備 | 冷凍冷蔵ユニット | パナソニック株式会社 | パナソニック | トップスリムタイプ冷凍冷蔵ユニット(一体型)[庫内温度 5℃] | PCU-TV040H | 50 |  | 0.40kW
2023-03-20 | 冷凍冷蔵設備 | 冷蔵庫 | パナソニック株式会社 | パナソニック | 業務用冷蔵庫 | SUR-K1861SB-R |  |  | -
2023-03-20 | 冷凍冷蔵設備 | 冷凍機内蔵形ショーケース | パナソニック株式会社 | パナソニック | 冷蔵リーチインショーケース | SRM-RV319SC |  |  | 441.0L
2023-03-20 | 冷凍冷蔵設備 | 冷凍冷蔵ユニット | パナソニック株式会社 | パナソニック | トップスリムタイプ冷凍冷蔵ユニット(一体型)[庫内温度 5℃] | PCU-TV040H | 60 |  | 0.40kW
2023-03-20 | 冷凍冷蔵設備 | 冷蔵庫 | パナソニック株式会社 | パナソニック | 業務用冷蔵庫 | SUR-K1871SB |  |  | -
2023-03-20 | 冷凍冷蔵設備 | 冷凍機内蔵形ショーケース | パナソニック株式会社 | パナソニック | 冷蔵リーチインショーケース | SRM-RV319SMC |  |  | 441.0L
2023-03-20 | 冷凍冷蔵設備 | 冷凍冷蔵ユニット | パナソニック株式会社 | パナソニック | トップスリムタイプ冷凍冷蔵ユニット(一体型)[庫内温度 5℃] | PCU-TV041H | 50 |  | 0.40kW
2023-03-20 | 冷凍冷蔵設備 | 冷蔵庫 | パナソニック株式会社 | パナソニック | 業務用冷蔵庫 | SUR-K1871SB-R |  |  | -
2023-03-20 | 冷凍冷蔵設備 | 冷凍機内蔵形ショーケース | パナソニック株式会社 | パナソニック | 冷蔵リーチインショーケース | SRM-RV419C |  |  | 941.0L
2023-03-20 | 冷凍冷蔵設備 | 冷凍冷蔵ユニット | パナソニック株式会社 | パナソニック | トップスリムタイプ冷凍冷蔵ユニット(一体型)[庫内温度 5℃] | PCU-TV041H | 60 |  | 0.40kW
2023-03-20 | 冷凍冷蔵設備 | 冷蔵庫 | パナソニック株式会社 | パナソニック | 業務用冷蔵庫 | SUR-K2161SB |  |  | -
2023-03-20 | 冷凍冷蔵設備 | 冷凍機内蔵形ショーケース | パナソニック株式会社 | パナソニック | 冷蔵リーチインショーケース | SRM-RV419MC |  |  | 941.0L
2023-03-20 | 冷凍冷蔵設備 | 冷凍冷蔵ユニット | パナソニック株式会社 | パナソニック | トップスリムタイプ冷凍冷蔵ユニット(一体型)[庫内温度 -25℃] | PCU-TV180L | 50 |  | 1.50kW
2023-03-20 | 冷凍冷蔵設備 | 冷蔵庫 | パナソニック株式会社 | パナソニック | 業務用冷蔵庫 | SUR-K2161SB-R |  |  | -
2023-03-20 | 冷凍冷蔵設備 | 冷凍機内蔵形ショーケース | パナソニック株式会社 | パナソニック | 冷蔵リーチインショーケース | SRM-RV419SC |  |  | 596.0L
2023-03-20 | 冷凍冷蔵設備 | 冷凍冷蔵ユニット | パナソニック株式会社 | パナソニック | トップスリムタイプ冷凍冷蔵ユニット(一体型)[庫内温度 -25℃] | PCU-TV180L | 60 |  | 1.50kW
2023-03-20 | 冷凍冷蔵設備 | 冷蔵庫 | パナソニック株式会社 | パナソニック | 業務用冷蔵庫 | SUR-K2171SB |  |  | -
2023-03-20 | 冷凍冷蔵設備 | 冷凍機内蔵形ショーケース | パナソニック株式会社 | パナソニック | 冷蔵リーチインショーケース | SRM-RV419SMC |  |  | 596.0L
2023-03-20 | 冷凍冷蔵設備 | 冷凍冷蔵ユニット | パナソニック株式会社 | パナソニック | ウィンドタイプ冷凍冷蔵ユニット(一体型)[庫内温度 -20℃] | PCU-TV180L | 50 |  | 1.50kW
2023-03-20 | 冷凍冷蔵設備 | 冷蔵庫 | パナソニック株式会社 | パナソニック | 業務用冷蔵庫 | SUR-K2171SB-R |  |  | -
2023-03-20 | 冷凍冷蔵設備 | 冷凍機内蔵形ショーケース | パナソニック株式会社 | パナソニック | 四面ガラス式ショーケース | SSR-CD561CHNA |  |  | 588.0L
2023-03-20 | 冷凍冷蔵設備 | 冷凍冷蔵ユニット | パナソニック株式会社 | パナソニック | ウィンドタイプ冷凍冷蔵ユニット(一体型)[庫内温度 -20℃] | PCU-TV180L | 60 |  | 1.50kW
2023-03-20 | 冷凍冷蔵設備 | 冷凍冷蔵庫 | パナソニック株式会社 | パナソニック | 業務用冷凍冷蔵庫 | SRR-K1261C2B |  |  | -
2023-03-20 | 冷凍冷蔵設備 | 冷凍機内蔵形ショーケース | パナソニック株式会社 | パナソニック | 四面ガラス式ショーケース | SSR-CD561NA |  |  | 617.0L
2023-03-20 | 冷凍冷蔵設備 | 冷凍冷蔵ユニット | パナソニック株式会社 | パナソニック | ウィンドタイプ冷凍冷蔵ユニット(一体型)[庫内温度 0℃] | PCU-WV150M | 50 |  | 1.10kW
2023-03-20 | 冷凍冷蔵設備 | 冷凍冷蔵庫 | パナソニック株式会社 | パナソニック | 業務用冷凍冷蔵庫 | SRR-K1261CSB |  |  | -
2023-03-20 | 冷凍冷蔵設備 | 冷凍機内蔵形ショーケース | パナソニック株式会社 | パナソニック | 四面ガラス式ショーケース | SSR-CDGZ281CH3 |  |  | 293.0L
2023-03-20 | 冷凍冷蔵設備 | 冷凍冷蔵ユニット | パナソニック株式会社 | パナソニック | ウィンドタイプ冷凍冷蔵ユニット(一体型)[庫内温度 0℃] | PCU-WV150M | 60 |  | 1.10kW
2023-03-20 | 冷凍冷蔵設備 | 冷凍冷蔵庫 | パナソニック株式会社 | パナソニック | 業務用冷凍冷蔵庫 | SRR-K1281C2B |  |  | -
2023-03-20 | 冷凍冷蔵設備 | 冷凍機内蔵形ショーケース | パナソニック株式会社 | パナソニック | 四面ガラス式ショーケース | SSR-CDJZ221 |  |  | 232.0L
2023-03-20 | 冷凍冷蔵設備 | 冷凍冷蔵ユニット | パナソニック株式会社 | パナソニック | ウィンドタイプ冷凍冷蔵ユニット(一体型)[庫内温度 5℃] | PCU-WV150M | 50 |  | 1.10kW
2023-03-20 | 冷凍冷蔵設備 | 冷凍冷蔵庫 | パナソニック株式会社 | パナソニック | 業務用冷凍冷蔵庫 | SRR-K1281CB |  |  | -
2023-03-20 | 冷凍冷蔵設備 | 冷凍機内蔵形ショーケース | パナソニック株式会社 | パナソニック | 四面ガラス式ショーケース | SSR-CDJZ281CH2 |  |  | 296.0L
2023-03-20 | 冷凍冷蔵設備 | 冷凍冷蔵ユニット | パナソニック株式会社 | パナソニック | ウィンドタイプ冷凍冷蔵ユニット(一体型)[庫内温度 5℃] | PCU-WV150M | 60 |  | 1.10kW
2023-03-20 | 冷凍冷蔵設備 | 冷凍冷蔵庫 | パナソニック株式会社 | パナソニック | 業務用冷凍冷蔵庫 | SRR-K1281CSB |  |  | -
2023-03-20 | 冷凍冷蔵設備 | 冷凍機内蔵形ショーケース | パナソニック株式会社 | パナソニック | 四面ガラス式ショーケース | SSR-CDZ221 |  |  | 232.0L
2023-03-20 | 冷凍冷蔵設備 | 冷凍冷蔵庫 | パナソニック株式会社 | パナソニック | 業務用冷凍冷蔵庫 | SRR-K1283C2B |  |  | -
2023-03-20 | 冷凍冷蔵設備 | 冷凍機内蔵形ショーケース | パナソニック株式会社 | パナソニック | 四面ガラス式ショーケース | SSR-CDZ221CH2 |  |  | 229.0L
2023-03-20 | 冷凍冷蔵設備 | 冷凍冷蔵庫 | パナソニック株式会社 | パナソニック | 業務用冷凍冷蔵庫 | SRR-K1283CSB |  |  | -
2023-03-20 | 冷凍冷蔵設備 | 冷凍機内蔵形ショーケース | パナソニック株式会社 | パナソニック | 四面ガラス式ショーケース | SSR-CDZ281 |  |  | 296.0L
2023-03-20 | 冷凍冷蔵設備 | 冷凍冷蔵庫 | パナソニック株式会社 | パナソニック | 業務用冷凍冷蔵庫 | SRR-K1561C2B |  |  | -
2023-03-20 | 冷凍冷蔵設備 | 冷凍機内蔵形ショーケース | パナソニック株式会社 | パナソニック | 四面ガラス式ショーケース | SSR-CDZ281CH2 |  |  | 293.0L
2023-03-20 | 冷凍冷蔵設備 | 冷凍冷蔵庫 | パナソニック株式会社 | パナソニック | 業務用冷凍冷蔵庫 | SRR-K1561CSB |  |  | -
2023-03-20 | 冷凍冷蔵設備 | 冷凍機内蔵形ショーケース | パナソニック株式会社 | パナソニック | 四面ガラス式ショーケース | SSR-CDZ281CH3 |  |  | 293.0L
2023-03-20 | 冷凍冷蔵設備 | 冷凍冷蔵庫 | パナソニック株式会社 | パナソニック | 業務用冷凍冷蔵庫 | SRR-K1581C2B |  |  | -
2023-03-20 | 冷凍冷蔵設備 | 冷凍機内蔵形ショーケース | パナソニック株式会社 | パナソニック | 五面ガラス式ショーケース | SSR-DXZ170 |  |  | 153.0L
2023-03-20 | 冷凍冷蔵設備 | 冷凍冷蔵庫 | パナソニック株式会社 | パナソニック | 業務用冷凍冷蔵庫 | SRR-K1581CB |  |  | -
2023-03-20 | 冷凍冷蔵設備 | 冷凍機内蔵形ショーケース | パナソニック株式会社 | パナソニック | 五面ガラス式ショーケース | SSR-Z165 |  |  | 122.0L
2023-03-20 | 冷凍冷蔵設備 | 冷凍冷蔵庫 | パナソニック株式会社 | パナソニック | 業務用冷凍冷蔵庫 | SRR-K1581CSB |  |  | -
2023-03-20 | 冷凍冷蔵設備 | 冷凍機内蔵形ショーケース | パナソニック株式会社 | パナソニック | 五面ガラス式ショーケース | SSR-Z167CH |  |  | 145.0L
2023-03-20 | 冷凍冷蔵設備 | 冷凍冷蔵庫 | パナソニック株式会社 | パナソニック | 業務用冷凍冷蔵庫 | SRR-K1583C2B |  |  | -
2023-03-20 | 冷凍冷蔵設備 | 冷凍機内蔵形ショーケース | パナソニック株式会社 | パナソニック | 冷凍平形ショーケース | TEM-158BKFAVS |  |  | 300.0L
2023-03-20 | 冷凍冷蔵設備 | 冷凍冷蔵庫 | パナソニック株式会社 | パナソニック | 業務用冷凍冷蔵庫 | SRR-K1583CSB |  |  | -
2023-03-20 | 冷凍冷蔵設備 | 冷凍機内蔵形ショーケース | パナソニック株式会社 | パナソニック | 冷凍平形ショーケース | TEM-158BKFXHV |  |  | 299.0L
2023-03-20 | 冷凍冷蔵設備 | 冷凍冷蔵庫 | パナソニック株式会社 | パナソニック | 業務用冷凍冷蔵庫 | SRR-K1861C2B |  |  | -
2023-03-20 | 冷凍冷蔵設備 | 冷凍機内蔵形ショーケース | パナソニック株式会社 | パナソニック | 冷蔵平形ショーケース | TEM-158BKKS |  |  | 353.0L
2023-03-20 | 冷凍冷蔵設備 | 冷凍冷蔵庫 | パナソニック株式会社 | パナソニック | 業務用冷凍冷蔵庫 | SRR-K1863C4B |  |  | -
2023-03-20 | 冷凍冷蔵設備 | 冷凍機内蔵形ショーケース | パナソニック株式会社 | パナソニック | 冷凍平形ショーケース | TEM-158BKSAV |  |  | 294.0L
2023-03-20 | 冷凍冷蔵設備 | 冷凍冷蔵庫 | パナソニック株式会社 | パナソニック | 業務用冷凍冷蔵庫 | SRR-K1881C2B |  |  | -
2023-03-20 | 冷凍冷蔵設備 | 冷凍機内蔵形ショーケース | パナソニック株式会社 | パナソニック | 冷凍平形ショーケース | TEM-158BKSAV2 |  |  | 294.0L
2023-03-20 | 冷凍冷蔵設備 | 冷凍冷蔵庫 | パナソニック株式会社 | パナソニック | 業務用冷凍冷蔵庫 | SRR-K1883C2B |  |  | -
2023-03-20 | 冷凍冷蔵設備 | 冷凍機内蔵形ショーケース | パナソニック株式会社 | パナソニック | 冷凍平形ショーケース | TEM-158BKSXV |  |  | 294.0L
2023-03-20 | 冷凍冷蔵設備 | 冷凍冷蔵庫 | パナソニック株式会社 | パナソニック | 業務用冷凍冷蔵庫 | SRR-K1883C4B |  |  | -
2023-03-20 | 冷凍冷蔵設備 | 冷凍機内蔵形ショーケース | パナソニック株式会社 | パナソニック | 冷凍平形ショーケース | TEM-158BKSXV2 |  |  | 294.0L
2023-03-20 | 冷凍冷蔵設備 | 冷凍冷蔵庫 | パナソニック株式会社 | パナソニック | 業務用冷凍冷蔵庫 | SRR-K661CB |  |  | -
2023-03-20 | 冷凍冷蔵設備 | 冷凍機内蔵形ショーケース | パナソニック株式会社 | パナソニック | 冷凍平形ショーケース | TEM-158FAVS |  |  | 300.0L
2023-03-20 | 冷凍冷蔵設備 | 冷凍冷蔵庫 | パナソニック株式会社 | パナソニック | 業務用冷凍冷蔵庫 | SRR-K681CB |  |  | -
2023-03-20 | 冷凍冷蔵設備 | 冷凍機内蔵形ショーケース | パナソニック株式会社 | パナソニック | 冷凍平形ショーケース | TEM-158FXHV |  |  | 299.0L
2023-03-20 | 冷凍冷蔵設備 | 冷凍冷蔵庫 | パナソニック株式会社 | パナソニック | 業務用冷凍冷蔵庫 | SRR-K761CB |  |  | -
2023-03-20 | 冷凍冷蔵設備 | 冷凍機内蔵形ショーケース | パナソニック株式会社 | パナソニック | 冷蔵平形ショーケース | TEM-158KS |  |  | 353.0L
2023-03-20 | 冷凍冷蔵設備 | 冷凍冷蔵庫 | パナソニック株式会社 | パナソニック | 業務用冷凍冷蔵庫 | SRR-K781CB |  |  | -
2023-03-20 | 冷凍冷蔵設備 | 冷凍機内蔵形ショーケース | パナソニック株式会社 | パナソニック | 冷凍平形ショーケース | TEM-158SAV |  |  | 294.0L
2023-03-20 | 冷凍冷蔵設備 | 冷凍冷蔵庫 | パナソニック株式会社 | パナソニック | 業務用冷凍冷蔵庫 | SRR-K781CLB |  |  | -
2023-03-20 | 冷凍冷蔵設備 | 冷凍機内蔵形ショーケース | パナソニック株式会社 | パナソニック | 冷凍平形ショーケース | TEM-158SAV2 |  |  | 294.0L
2023-03-20 | 冷凍冷蔵設備 | 冷凍冷蔵庫 | パナソニック株式会社 | パナソニック | 業務用冷凍冷蔵庫 | SRR-K961C2B |  |  | -
2023-03-20 | 冷凍冷蔵設備 | 冷凍機内蔵形ショーケース | パナソニック株式会社 | パナソニック | 冷凍平形ショーケース | TEM-158SFAVS |  |  | 300.0L
2023-03-20 | 冷凍冷蔵設備 | 冷凍冷蔵庫 | パナソニック株式会社 | パナソニック | 業務用冷凍冷蔵庫 | SRR-K961CSB |  |  | -
2023-03-20 | 冷凍冷蔵設備 | 冷凍機内蔵形ショーケース | パナソニック株式会社 | パナソニック | 冷凍平形ショーケース | TEM-158SFXHV |  |  | 299.0L
2023-03-20 | 冷凍冷蔵設備 | 冷凍冷蔵庫 | パナソニック株式会社 | パナソニック | 業務用冷凍冷蔵庫 | SRR-K981C2B |  |  | -
2023-03-20 | 冷凍冷蔵設備 | 冷凍機内蔵形ショーケース | パナソニック株式会社 | パナソニック | 冷蔵平形ショーケース | TEM-158SKS |  |  | 353.0L
2023-03-20 | 冷凍冷蔵設備 | 冷凍冷蔵庫 | パナソニック株式会社 | パナソニック | 業務用冷凍冷蔵庫 | SRR-K981CSB |  |  | -
2023-03-20 | 冷凍冷蔵設備 | 冷凍機内蔵形ショーケース | パナソニック株式会社 | パナソニック | 冷凍平形ショーケース | TEM-158SSAV |  |  | 294.0L
2023-03-20 | 冷凍冷蔵設備 | 冷凍冷蔵庫 | パナソニック株式会社 | パナソニック | 業務用冷凍冷蔵庫 | SUR-K1261CB |  |  | -
2023-03-20 | 冷凍冷蔵設備 | 冷凍機内蔵形ショーケース | パナソニック株式会社 | パナソニック | 冷凍平形ショーケース | TEM-158SSAV2 |  |  | 294.0L
2023-03-20 | 冷凍冷蔵設備 | 冷凍冷蔵庫 | パナソニック株式会社 | パナソニック | 業務用冷凍冷蔵庫 | SUR-K1261CB-R |  |  | -
2023-03-20 | 冷凍冷蔵設備 | 冷凍機内蔵形ショーケース | パナソニック株式会社 | パナソニック | 冷凍平形ショーケース | TEM-158SSXV |  |  | 294.0L
2023-03-20 | 冷凍冷蔵設備 | 冷凍冷蔵庫 | パナソニック株式会社 | パナソニック | 業務用冷凍冷蔵庫 | SUR-K1271CB |  |  | -
2023-03-20 | 冷凍冷蔵設備 | 冷凍機内蔵形ショーケース | パナソニック株式会社 | パナソニック | 冷凍平形ショーケース | TEM-158SSXV2 |  |  | 294.0L
2023-03-20 | 冷凍冷蔵設備 | 冷凍冷蔵庫 | パナソニック株式会社 | パナソニック | 業務用冷凍冷蔵庫 | SUR-K1271CB-R |  |  | -
2023-03-20 | 冷凍冷蔵設備 | 冷凍機内蔵形ショーケース | パナソニック株式会社 | パナソニック | 冷凍平形ショーケース | TEM-158SXV |  |  | 294.0L
2023-03-20 | 冷凍冷蔵設備 | 冷凍冷蔵庫 | パナソニック株式会社 | パナソニック | 業務用冷凍冷蔵庫 | SUR-K1561CB |  |  | -
2023-03-20 | 冷凍冷蔵設備 | 冷凍機内蔵形ショーケース | パナソニック株式会社 | パナソニック | 冷凍平形ショーケース | TEM-158SXV2 |  |  | 294.0L
2023-03-20 | 冷凍冷蔵設備 | 冷凍冷蔵庫 | パナソニック株式会社 | パナソニック | 業務用冷凍冷蔵庫 | SUR-K1561CB-R |  |  | -
2023-03-20 | 冷凍冷蔵設備 | 冷凍機内蔵形ショーケース | パナソニック株式会社 | パナソニック | 冷凍平形ショーケース | TEM-168BKFAVS |  |  | 365.0L
2023-03-20 | 冷凍冷蔵設備 | 冷凍冷蔵庫 | パナソニック株式会社 | パナソニック | 業務用冷凍冷蔵庫 | SUR-K1571CB |  |  | -
2023-03-20 | 冷凍冷蔵設備 | 冷凍機内蔵形ショーケース | パナソニック株式会社 | パナソニック | 冷凍平形ショーケース | TEM-168BKFXHV |  |  | 364.0L
2023-03-20 | 冷凍冷蔵設備 | 冷凍冷蔵庫 | パナソニック株式会社 | パナソニック | 業務用冷凍冷蔵庫 | SUR-K1571CB-R |  |  | -
2023-03-20 | 冷凍冷蔵設備 | 冷凍機内蔵形ショーケース | パナソニック株式会社 | パナソニック | 冷蔵平形ショーケース | TEM-168BKKS |  |  | 429.0L
2023-03-20 | 冷凍冷蔵設備 | 冷凍冷蔵庫 | パナソニック株式会社 | パナソニック | 業務用冷凍冷蔵庫 | SUR-K1861CSB |  |  | -
2023-03-20 | 冷凍冷蔵設備 | 冷凍機内蔵形ショーケース | パナソニック株式会社 | パナソニック | 冷凍平形ショーケース | TEM-168BKSAV |  |  | 357.0L
2023-03-20 | 冷凍冷蔵設備 | 冷凍冷蔵庫 | パナソニック株式会社 | パナソニック | 業務用冷凍冷蔵庫 | SUR-K1861CSB-R |  |  | -
2023-03-20 | 冷凍冷蔵設備 | 冷凍機内蔵形ショーケース | パナソニック株式会社 | パナソニック | 冷凍平形ショーケース | TEM-168BKSAV2 |  |  | 357.0L
2023-03-20 | 冷凍冷蔵設備 | 冷凍冷蔵庫 | パナソニック株式会社 | パナソニック | 業務用冷凍冷蔵庫 | SUR-K1871CSB |  |  | -
2023-03-20 | 冷凍冷蔵設備 | 冷凍機内蔵形ショーケース | パナソニック株式会社 | パナソニック | 冷凍平形ショーケース | TEM-168BKSXV |  |  | 357.0L
2023-03-20 | 冷凍冷蔵設備 | 冷凍冷蔵庫 | パナソニック株式会社 | パナソニック | 業務用冷凍冷蔵庫 | SUR-K1871CSB-R |  |  | -
2023-03-20 | 冷凍冷蔵設備 | 冷凍機内蔵形ショーケース | パナソニック株式会社 | パナソニック | 冷凍平形ショーケース | TEM-168BKSXV2 |  |  | 357.0L
2023-03-20 | 冷凍冷蔵設備 | 冷凍庫 | パナソニック株式会社 | パナソニック | 業務用冷凍庫 | SRF-K1261B |  |  | -
2023-03-20 | 冷凍冷蔵設備 | 冷凍機内蔵形ショーケース | パナソニック株式会社 | パナソニック | 冷凍平形ショーケース | TEM-168FAVS |  |  | 365.0L
2023-03-20 | 冷凍冷蔵設備 | 冷凍庫 | パナソニック株式会社 | パナソニック | 業務用冷凍庫 | SRF-K1261SB |  |  | -
2023-03-20 | 冷凍冷蔵設備 | 冷凍機内蔵形ショーケース | パナソニック株式会社 | パナソニック | 冷凍平形ショーケース | TEM-168FXHV |  |  | 364.0L
2023-03-20 | 冷凍冷蔵設備 | 冷凍庫 | パナソニック株式会社 | パナソニック | 業務用冷凍庫 | SRF-K1263B |  |  | -
2023-03-20 | 冷凍冷蔵設備 | 冷凍機内蔵形ショーケース | パナソニック株式会社 | パナソニック | 冷蔵平形ショーケース | TEM-168KS |  |  | 429.0L
2023-03-20 | 冷凍冷蔵設備 | 冷凍庫 | パナソニック株式会社 | パナソニック | 業務用冷凍庫 | SRF-K1263SB |  |  | -
2023-03-20 | 冷凍冷蔵設備 | 冷凍機内蔵形ショーケース | パナソニック株式会社 | パナソニック | 冷凍平形ショーケース | TEM-168SAV |  |  | 357.0L
2023-03-20 | 冷凍冷蔵設備 | 冷凍庫 | パナソニック株式会社 | パナソニック | 業務用冷凍庫 | SRF-K1281B |  |  | -
2023-03-20 | 冷凍冷蔵設備 | 冷凍機内蔵形ショーケース | パナソニック株式会社 | パナソニック | 冷凍平形ショーケース | TEM-168SAV2 |  |  | 357.0L
2023-03-20 | 冷凍冷蔵設備 | 冷凍庫 | パナソニック株式会社 | パナソニック | 業務用冷凍庫 | SRF-K1281SB |  |  | -
2023-03-20 | 冷凍冷蔵設備 | 冷凍機内蔵形ショーケース | パナソニック株式会社 | パナソニック | 冷凍平形ショーケース | TEM-168SFAVS |  |  | 365.0L
2023-03-20 | 冷凍冷蔵設備 | 冷凍庫 | パナソニック株式会社 | パナソニック | 業務用冷凍庫 | SRF-K1283B |  |  | -
2023-03-20 | 冷凍冷蔵設備 | 冷凍機内蔵形ショーケース | パナソニック株式会社 | パナソニック | 冷凍平形ショーケース | TEM-168SFXHV |  |  | 364.0L
2023-03-20 | 冷凍冷蔵設備 | 冷凍庫 | パナソニック株式会社 | パナソニック | 業務用冷凍庫 | SRF-K1283SB |  |  | -
2023-03-20 | 冷凍冷蔵設備 | 冷凍機内蔵形ショーケース | パナソニック株式会社 | パナソニック | 冷蔵平形ショーケース | TEM-168SKS |  |  | 429.0L
2023-03-20 | 冷凍冷蔵設備 | 冷凍庫 | パナソニック株式会社 | パナソニック | 業務用冷凍庫 | SRF-K1563-3B |  |  | -
2023-03-20 | 冷凍冷蔵設備 | 冷凍機内蔵形ショーケース | パナソニック株式会社 | パナソニック | 冷凍平形ショーケース | TEM-168SSAV |  |  | 357.0L
2023-03-20 | 冷凍冷蔵設備 | 冷凍庫 | パナソニック株式会社 | パナソニック | 業務用冷凍庫 | SRF-K1563SB |  |  | -
2023-03-20 | 冷凍冷蔵設備 | 冷凍機内蔵形ショーケース | パナソニック株式会社 | パナソニック | 冷凍平形ショーケース | TEM-168SSAV2 |  |  | 357.0L
2023-03-20 | 冷凍冷蔵設備 | 冷凍庫 | パナソニック株式会社 | パナソニック | 業務用冷凍庫 | SRF-K1583B |  |  | -
2023-03-20 | 冷凍冷蔵設備 | 冷凍機内蔵形ショーケース | パナソニック株式会社 | パナソニック | 冷凍平形ショーケース | TEM-168SSXV |  |  | 357.0L
2023-03-20 | 冷凍冷蔵設備 | 冷凍庫 | パナソニック株式会社 | パナソニック | 業務用冷凍庫 | SRF-K1583SB |  |  | -
2023-03-20 | 冷凍冷蔵設備 | 冷凍機内蔵形ショーケース | パナソニック株式会社 | パナソニック | 冷凍平形ショーケース | TEM-168SSXV2 |  |  | 357.0L
2023-03-20 | 冷凍冷蔵設備 | 冷凍庫 | パナソニック株式会社 | パナソニック | 業務用冷凍庫 | SRF-K1863B |  |  | -
2023-03-20 | 冷凍冷蔵設備 | 冷凍機内蔵形ショーケース | パナソニック株式会社 | パナソニック | 冷凍平形ショーケース | TEM-168SXV |  |  | 357.0L
2023-03-20 | 冷凍冷蔵設備 | 冷凍庫 | パナソニック株式会社 | パナソニック | 業務用冷凍庫 | SRF-K1883B |  |  | -
2023-03-20 | 冷凍冷蔵設備 | 冷凍機内蔵形ショーケース | パナソニック株式会社 | パナソニック | 冷凍平形ショーケース | TEM-168SXV2 |  |  | 357.0L
2023-03-20 | 冷凍冷蔵設備 | 冷凍庫 | パナソニック株式会社 | パナソニック | 業務用冷凍庫 | SRF-K661B |  |  | -
2023-03-20 | 冷凍冷蔵設備 | 冷凍機内蔵形ショーケース | パナソニック株式会社 | パナソニック | 冷凍平形ショーケース | TEM-188BKFAV |  |  | 495.0L
2023-03-20 | 冷凍冷蔵設備 | 冷凍庫 | パナソニック株式会社 | パナソニック | 業務用冷凍庫 | SRF-K661LB |  |  | -
2023-03-20 | 冷凍冷蔵設備 | 冷凍機内蔵形ショーケース | パナソニック株式会社 | パナソニック | 冷凍平形ショーケース | TEM-188BKFXHV |  |  | 493.0L
2023-03-20 | 冷凍冷蔵設備 | 冷凍庫 | パナソニック株式会社 | パナソニック | 業務用冷凍庫 | SRF-K681B |  |  | -
2023-03-20 | 冷凍冷蔵設備 | 冷凍機内蔵形ショーケース | パナソニック株式会社 | パナソニック | 冷凍平形ショーケース | TEM-188FAV |  |  | 495.0L
2023-03-20 | 冷凍冷蔵設備 | 冷凍庫 | パナソニック株式会社 | パナソニック | 業務用冷凍庫 | SRF-K681LB |  |  | -
2023-03-20 | 冷凍冷蔵設備 | 冷凍機内蔵形ショーケース | パナソニック株式会社 | パナソニック | 冷凍平形ショーケース | TEM-188FXHV |  |  | 493.0L
2023-03-20 | 冷凍冷蔵設備 | 冷凍庫 | パナソニック株式会社 | パナソニック | 業務用冷凍庫 | SRF-K683B |  |  | -
2023-03-20 | 冷凍冷蔵設備 | 冷凍機内蔵形ショーケース | パナソニック株式会社 | パナソニック | 冷凍平形ショーケース | TEM-188SFAV |  |  | 495.0L
2023-03-20 | 冷凍冷蔵設備 | 冷凍庫 | パナソニック株式会社 | パナソニック | 業務用冷凍庫 | SRF-K683LB |  |  | -
2023-03-20 | 冷凍冷蔵設備 | 冷凍機内蔵形ショーケース | パナソニック株式会社 | パナソニック | 冷凍平形ショーケース | TEM-188SFXHV |  |  | 493.0L
2023-03-20 | 冷凍冷蔵設備 | 冷凍庫 | パナソニック株式会社 | パナソニック | 業務用冷凍庫 | SRF-K761B |  |  | -
2023-03-20 | 冷凍冷蔵設備 | 冷凍機内蔵形ショーケース | パナソニック株式会社 | パナソニック | 冷凍平形ショーケース | TEM-958BKFAVS |  |  | 234.0L
2023-03-20 | 冷凍冷蔵設備 | 冷凍庫 | パナソニック株式会社 | パナソニック | 業務用冷凍庫 | SRF-K761LB |  |  | -
2023-03-20 | 冷凍冷蔵設備 | 冷凍機内蔵形ショーケース | パナソニック株式会社 | パナソニック | 冷凍平形ショーケース | TEM-958BKFXHV |  |  | 231.0L
2023-03-20 | 冷凍冷蔵設備 | 冷凍庫 | パナソニック株式会社 | パナソニック | 業務用冷凍庫 | SRF-K781B |  |  | -
2023-03-20 | 冷凍冷蔵設備 | 冷凍機内蔵形ショーケース | パナソニック株式会社 | パナソニック | 冷蔵平形ショーケース | TEM-958BKKS |  |  | 274.0L
2023-03-20 | 冷凍冷蔵設備 | 冷凍庫 | パナソニック株式会社 | パナソニック | 業務用冷凍庫 | SRF-K781LB |  |  | -
2023-03-20 | 冷凍冷蔵設備 | 冷凍機内蔵形ショーケース | パナソニック株式会社 | パナソニック | 冷凍平形ショーケース | TEM-958BKSAV |  |  | 229.0L
2023-03-20 | 冷凍冷蔵設備 | 冷凍庫 | パナソニック株式会社 | パナソニック | 業務用冷凍庫 | SRF-K783B |  |  | -
2023-03-20 | 冷凍冷蔵設備 | 冷凍機内蔵形ショーケース | パナソニック株式会社 | パナソニック | 冷凍平形ショーケース | TEM-958BKSAV2 |  |  | 229.0L
2023-03-20 | 冷凍冷蔵設備 | 冷凍庫 | パナソニック株式会社 | パナソニック | 業務用冷凍庫 | SRF-K783LB |  |  | -
2023-03-20 | 冷凍冷蔵設備 | 冷凍機内蔵形ショーケース | パナソニック株式会社 | パナソニック | 冷凍平形ショーケース | TEM-958BKSXV |  |  | 229.0L
2023-03-20 | 冷凍冷蔵設備 | 冷凍庫 | パナソニック株式会社 | パナソニック | 業務用冷凍庫 | SRF-K961B |  |  | -
2023-03-20 | 冷凍冷蔵設備 | 冷凍機内蔵形ショーケース | パナソニック株式会社 | パナソニック | 冷凍平形ショーケース | TEM-958BKSXV2 |  |  | 229.0L
2023-03-20 | 冷凍冷蔵設備 | 冷凍庫 | パナソニック株式会社 | パナソニック | 業務用冷凍庫 | SRF-K961SB |  |  | -
2023-03-20 | 冷凍冷蔵設備 | 冷凍機内蔵形ショーケース | パナソニック株式会社 | パナソニック | 冷凍平形ショーケース | TEM-958FAVS |  |  | 234.0L
2023-03-20 | 冷凍冷蔵設備 | 冷凍庫 | パナソニック株式会社 | パナソニック | 業務用冷凍庫 | SRF-K963SB |  |  | -
2023-03-20 | 冷凍冷蔵設備 | 冷凍機内蔵形ショーケース | パナソニック株式会社 | パナソニック | 冷凍平形ショーケース | TEM-958FXHV |  |  | 231.0L
2023-03-20 | 冷凍冷蔵設備 | 冷凍庫 | パナソニック株式会社 | パナソニック | 業務用冷凍庫 | SRF-K981B |  |  | -
2023-03-20 | 冷凍冷蔵設備 | 冷凍機内蔵形ショーケース | パナソニック株式会社 | パナソニック | 冷蔵平形ショーケース | TEM-958KS |  |  | 274.0L
2023-03-20 | 冷凍冷蔵設備 | 冷凍庫 | パナソニック株式会社 | パナソニック | 業務用冷凍庫 | SRF-K981SB |  |  | -
2023-03-20 | 冷凍冷蔵設備 | 冷凍機内蔵形ショーケース | パナソニック株式会社 | パナソニック | 冷凍平形ショーケース | TEM-958SAV |  |  | 229.0L
2023-03-20 | 冷凍冷蔵設備 | 冷凍庫 | パナソニック株式会社 | パナソニック | 業務用冷凍庫 | SRF-K983SB |  |  | -
2023-03-20 | 冷凍冷蔵設備 | 冷凍機内蔵形ショーケース | パナソニック株式会社 | パナソニック | 冷凍平形ショーケース | TEM-958SAV2 |  |  | 229.0L
2023-03-20 | 冷凍冷蔵設備 | 冷凍庫 | パナソニック株式会社 | パナソニック | 業務用冷凍庫 | SUF-K1261B |  |  | -
2023-03-20 | 冷凍冷蔵設備 | 冷凍機内蔵形ショーケース | パナソニック株式会社 | パナソニック | 冷凍平形ショーケース | TEM-958SFAVS |  |  | 234.0L
2023-03-20 | 冷凍冷蔵設備 | 冷凍庫 | パナソニック株式会社 | パナソニック | 業務用冷凍庫 | SUF-K1261SB |  |  | -
2023-03-20 | 冷凍冷蔵設備 | 冷凍機内蔵形ショーケース | パナソニック株式会社 | パナソニック | 冷凍平形ショーケース | TEM-958SFXHV |  |  | 231.0L
2023-03-20 | 冷凍冷蔵設備 | 冷凍庫 | パナソニック株式会社 | パナソニック | 業務用冷凍庫 | SUF-K1261SB-R |  |  | -
2023-03-20 | 冷凍冷蔵設備 | 冷凍機内蔵形ショーケース | パナソニック株式会社 | パナソニック | 冷蔵平形ショーケース | TEM-958SKS |  |  | 274.0L
2023-03-20 | 冷凍冷蔵設備 | 冷凍庫 | パナソニック株式会社 | パナソニック | 業務用冷凍庫 | SUF-K1271B |  |  | -
2023-03-20 | 冷凍冷蔵設備 | 冷凍機内蔵形ショーケース | パナソニック株式会社 | パナソニック | 冷凍平形ショーケース | TEM-958SSAV |  |  | 229.0L
2023-03-20 | 冷凍冷蔵設備 | 冷凍庫 | パナソニック株式会社 | パナソニック | 業務用冷凍庫 | SUF-K1271SB |  |  | -
2023-03-20 | 冷凍冷蔵設備 | 冷凍機内蔵形ショーケース | パナソニック株式会社 | パナソニック | 冷凍平形ショーケース | TEM-958SSAV2 |  |  | 229.0L
2023-03-20 | 冷凍冷蔵設備 | 冷凍庫 | パナソニック株式会社 | パナソニック | 業務用冷凍庫 | SUF-K1271SB-R |  |  | -
2023-03-20 | 冷凍冷蔵設備 | 冷凍機内蔵形ショーケース | パナソニック株式会社 | パナソニック | 冷凍平形ショーケース | TEM-958SSXV |  |  | 229.0L
2023-03-20 | 冷凍冷蔵設備 | 冷凍庫 | パナソニック株式会社 | パナソニック | 業務用冷凍庫 | SUF-K1561B |  |  | -
2023-03-20 | 冷凍冷蔵設備 | 冷凍機内蔵形ショーケース | パナソニック株式会社 | パナソニック | 冷凍平形ショーケース | TEM-958SSXV2 |  |  | 229.0L
2023-03-20 | 冷凍冷蔵設備 | 冷凍庫 | パナソニック株式会社 | パナソニック | 業務用冷凍庫 | SUF-K1561SB |  |  | -
2023-03-20 | 冷凍冷蔵設備 | 冷凍機内蔵形ショーケース | パナソニック株式会社 | パナソニック | 冷凍平形ショーケース | TEM-958SXV |  |  | 229.0L
2023-03-20 | 冷凍冷蔵設備 | 冷凍庫 | パナソニック株式会社 | パナソニック | 業務用冷凍庫 | SUF-K1561SB-R |  |  | -
2023-03-20 | 冷凍冷蔵設備 | 冷凍機内蔵形ショーケース | パナソニック株式会社 | パナソニック | 冷凍平形ショーケース | TEM-958SXV2 |  |  | 229.0L
2023-03-20 | 冷凍冷蔵設備 | 冷凍冷蔵ユニット | パナソニック株式会社 | パナソニック | スリムセパレートタイプ冷凍冷蔵ユニット(セパレート)[庫内温度 0℃] | PCU-SK060M[PCU-SK100MU] | 50 |  | 0.75kW
2023-03-20 | 冷凍冷蔵設備 | 冷凍庫 | パナソニック株式会社 | パナソニック | 業務用冷凍庫 | SUF-K1571B |  |  | -
2023-03-20 | 冷凍冷蔵設備 | 冷凍機内蔵形ショーケース | パナソニック株式会社 | パナソニック | 冷凍平形ショーケース | TEM-968BKFAVS |  |  | 284.0L
2023-03-20 | 冷凍冷蔵設備 | 冷凍冷蔵ユニット | パナソニック株式会社 | パナソニック | スリムセパレートタイプ冷凍冷蔵ユニット(セパレート)[庫内温度 0℃] | PCU-SK060M[PCU-SK100MU] | 60 |  | 0.75kW
2023-03-20 | 冷凍冷蔵設備 | 冷凍庫 | パナソニック株式会社 | パナソニック | 業務用冷凍庫 | SUF-K1571SB |  |  | -
2023-03-20 | 冷凍冷蔵設備 | 冷凍機内蔵形ショーケース | パナソニック株式会社 | パナソニック | 冷凍平形ショーケース | TEM-968BKFXHV |  |  | 281.0L
2023-03-20 | 冷凍冷蔵設備 | 冷凍冷蔵ユニット | パナソニック株式会社 | パナソニック | スリムセパレートタイプ冷凍冷蔵ユニット(セパレート)[庫内温度 5℃] | PCU-SK060M[PCU-SK100MU] | 50 |  | 0.75kW
2023-03-20 | 冷凍冷蔵設備 | 冷凍庫 | パナソニック株式会社 | パナソニック | 業務用冷凍庫 | SUF-K1571SB-R |  |  | -
2023-03-20 | 冷凍冷蔵設備 | 冷凍機内蔵形ショーケース | パナソニック株式会社 | パナソニック | 冷蔵平形ショーケース | TEM-968BKKS |  |  | 334.0L
2023-03-20 | 冷凍冷蔵設備 | 冷凍冷蔵ユニット | パナソニック株式会社 | パナソニック | スリムセパレートタイプ冷凍冷蔵ユニット(セパレート)[庫内温度 5℃] | PCU-SK060M[PCU-SK100MU] | 60 |  | 0.75kW
2023-03-20 | 冷凍冷蔵設備 | 冷凍庫 | パナソニック株式会社 | パナソニック | 業務用冷凍庫 | SUF-K1861SB |  |  | -
2023-03-20 | 冷凍冷蔵設備 | 冷凍機内蔵形ショーケース | パナソニック株式会社 | パナソニック | 冷凍平形ショーケース | TEM-968BKSAV |  |  | 278.0L
2023-03-20 | 冷凍冷蔵設備 | 冷凍冷蔵ユニット | パナソニック株式会社 | パナソニック | スリムセパレートタイプ冷凍冷蔵ユニット(セパレート)[庫内温度 0℃] | PCU-SK060MS[PCU-SK100MUS] | 50 |  | 0.75kW
2023-03-20 | 冷凍冷蔵設備 | 冷凍庫 | パナソニック株式会社 | パナソニック | 業務用冷凍庫 | SUF-K1861SB-R |  |  | -
2023-03-20 | 冷凍冷蔵設備 | 冷凍機内蔵形ショーケース | パナソニック株式会社 | パナソニック | 冷凍平形ショーケース | TEM-968BKSAV2 |  |  | 278.0L
2023-03-20 | 冷凍冷蔵設備 | 冷凍冷蔵ユニット | パナソニック株式会社 | パナソニック | スリムセパレートタイプ冷凍冷蔵ユニット(セパレート)[庫内温度 0℃] | PCU-SK060MS[PCU-SK100MUS] | 60 |  | 0.75kW
2023-03-20 | 冷凍冷蔵設備 | 冷凍庫 | パナソニック株式会社 | パナソニック | 業務用冷凍庫 | SUF-K1871SB |  |  | -
2023-03-20 | 冷凍冷蔵設備 | 冷凍機内蔵形ショーケース | パナソニック株式会社 | パナソニック | 冷凍平形ショーケース | TEM-968BKSXV |  |  | 278.0L
2023-03-20 | 冷凍冷蔵設備 | 冷凍冷蔵ユニット | パナソニック株式会社 | パナソニック | スリムセパレートタイプ冷凍冷蔵ユニット(セパレート)[庫内温度 5℃] | PCU-SK060MS[PCU-SK100MUS] | 50 |  | 0.75kW
2023-03-20 | 冷凍冷蔵設備 | 冷凍庫 | パナソニック株式会社 | パナソニック | 業務用冷凍庫 | SUF-K1871SB-R |  |  | -
2023-03-20 | 冷凍冷蔵設備 | 冷凍機内蔵形ショーケース | パナソニック株式会社 | パナソニック | 冷凍平形ショーケース | TEM-968BKSXV2 |  |  | 278.0L
2023-03-20 | 冷凍冷蔵設備 | 冷凍冷蔵ユニット | パナソニック株式会社 | パナソニック | スリムセパレートタイプ冷凍冷蔵ユニット(セパレート)[庫内温度 5℃] | PCU-SK060MS[PCU-SK100MUS] | 60 |  | 0.75kW
2023-03-20 | 冷凍冷蔵設備 | 冷凍庫 | パナソニック株式会社 | パナソニック | 業務用冷凍庫 | SUF-K961B |  |  | -
2023-03-20 | 冷凍冷蔵設備 | 冷凍機内蔵形ショーケース | パナソニック株式会社 | パナソニック | 冷凍平形ショーケース | TEM-968FAVS |  |  | 284.0L
2023-03-20 | 冷凍冷蔵設備 | 冷凍冷蔵ユニット | パナソニック株式会社 | パナソニック | スリムセパレートタイプ冷凍冷蔵ユニット(セパレート)[庫内温度 0℃] | PCU-SK100M[PCU-SK100MU] | 50 |  | 0.75kW
2023-03-20 | 冷凍冷蔵設備 | 冷凍庫 | パナソニック株式会社 | パナソニック | 業務用冷凍庫 | SUF-K971B |  |  | -
2023-03-20 | 冷凍冷蔵設備 | 冷凍機内蔵形ショーケース | パナソニック株式会社 | パナソニック | 冷凍平形ショーケース | TEM-968FXHV |  |  | 281.0L
2023-03-20 | 冷凍冷蔵設備 | 冷凍冷蔵ユニット | パナソニック株式会社 | パナソニック | スリムセパレートタイプ冷凍冷蔵ユニット(セパレート)[庫内温度 0℃] | PCU-SK100M[PCU-SK100MU] | 60 |  | 0.75kW
2023-03-20 | 冷凍冷蔵設備 | 冷凍機内蔵形ショーケース | パナソニック株式会社 | パナソニック | 冷蔵平形ショーケース | TEM-968KS |  |  | 334.0L
2023-03-20 | 冷凍冷蔵設備 | 冷凍冷蔵ユニット | パナソニック株式会社 | パナソニック | スリムセパレートタイプ冷凍冷蔵ユニット(セパレート)[庫内温度 5℃] | PCU-SK100M[PCU-SK100MU] | 50 |  | 0.75kW
2023-03-20 | 冷凍冷蔵設備 | 冷凍機内蔵形ショーケース | パナソニック株式会社 | パナソニック | 冷凍平形ショーケース | TEM-968SAV |  |  | 278.0L
2023-03-20 | 冷凍冷蔵設備 | 冷凍冷蔵ユニット | パナソニック株式会社 | パナソニック | スリムセパレートタイプ冷凍冷蔵ユニット(セパレート)[庫内温度 5℃] | PCU-SK100M[PCU-SK100MU] | 60 |  | 0.75kW
2023-03-20 | 冷凍冷蔵設備 | 冷凍機内蔵形ショーケース | パナソニック株式会社 | パナソニック | 冷凍平形ショーケース | TEM-968SAV2 |  |  | 278.0L
2023-03-20 | 冷凍冷蔵設備 | 冷凍冷蔵ユニット | パナソニック株式会社 | パナソニック | スリムセパレートタイプ冷凍冷蔵ユニット(セパレート)[庫内温度 0℃] | PCU-SK100MG[PCU-SK100MU] | 60 |  | 0.75kW
2023-03-20 | 冷凍冷蔵設備 | 冷凍機内蔵形ショーケース | パナソニック株式会社 | パナソニック | 冷凍平形ショーケース | TEM-968SFAVS |  |  | 284.0L
2023-03-20 | 冷凍冷蔵設備 | 冷凍冷蔵ユニット | パナソニック株式会社 | パナソニック | スリムセパレートタイプ冷凍冷蔵ユニット(セパレート)[庫内温度 5℃] | PCU-SK100MG[PCU-SK100MU] | 50 |  | 0.75kW
2023-03-20 | 冷凍冷蔵設備 | 冷凍機内蔵形ショーケース | パナソニック株式会社 | パナソニック | 冷凍平形ショーケース | TEM-968SFXHV |  |  | 281.0L
2023-03-20 | 冷凍冷蔵設備 | 冷凍冷蔵ユニット | パナソニック株式会社 | パナソニック | スリムセパレートタイプ冷凍冷蔵ユニット(セパレート)[庫内温度 5℃] | PCU-SK100MG[PCU-SK100MU] | 60 |  | 0.75kW
2023-03-20 | 冷凍冷蔵設備 | 冷凍機内蔵形ショーケース | パナソニック株式会社 | パナソニック | 冷蔵平形ショーケース | TEM-968SKS |  |  | 334.0L
2023-03-20 | 冷凍冷蔵設備 | 冷凍冷蔵ユニット | パナソニック株式会社 | パナソニック | スリムセパレートタイプ冷凍冷蔵ユニット(セパレート)[庫内温度 0℃] | PCU-SK100MG[PCU-SK100MU] | 50 |  | 0.75kW
2023-03-20 | 冷凍冷蔵設備 | 冷凍機内蔵形ショーケース | パナソニック株式会社 | パナソニック | 冷凍平形ショーケース | TEM-968SSAV |  |  | 278.0L
2023-03-20 | 冷凍冷蔵設備 | 冷凍冷蔵ユニット | パナソニック株式会社 | パナソニック | スリムセパレートタイプ冷凍冷蔵ユニット(セパレート)[庫内温度 0℃] | PCU-SK100MGS[PCU-SK100MUS] | 50 |  | 0.75kW
2023-03-20 | 冷凍冷蔵設備 | 冷凍機内蔵形ショーケース | パナソニック株式会社 | パナソニック | 冷凍平形ショーケース | TEM-968SSAV2 |  |  | 278.0L
2023-03-20 | 冷凍冷蔵設備 | 冷凍冷蔵ユニット | パナソニック株式会社 | パナソニック | スリムセパレートタイプ冷凍冷蔵ユニット(セパレート)[庫内温度 5℃] | PCU-SK100MGS[PCU-SK100MUS] | 60 |  | 0.75kW
2023-03-20 | 冷凍冷蔵設備 | 冷凍機内蔵形ショーケース | パナソニック株式会社 | パナソニック | 冷凍平形ショーケース | TEM-968SSXV |  |  | 278.0L
2023-03-20 | 冷凍冷蔵設備 | 冷凍冷蔵ユニット | パナソニック株式会社 | パナソニック | スリムセパレートタイプ冷凍冷蔵ユニット(セパレート)[庫内温度 0℃] | PCU-SK100MGS[PCU-SK100MUS] | 60 |  | 0.75kW
2023-03-20 | 冷凍冷蔵設備 | 冷凍機内蔵形ショーケース | パナソニック株式会社 | パナソニック | 冷凍平形ショーケース | TEM-968SSXV2 |  |  | 278.0L
2023-03-20 | 冷凍冷蔵設備 | 冷凍冷蔵ユニット | パナソニック株式会社 | パナソニック | スリムセパレートタイプ冷凍冷蔵ユニット(セパレート)[庫内温度 5℃] | PCU-SK100MGS[PCU-SK100MUS] | 50 |  | 0.75kW
2023-03-20 | 冷凍冷蔵設備 | 冷凍機内蔵形ショーケース | パナソニック株式会社 | パナソニック | 冷凍平形ショーケース | TEM-968SXV |  |  | 278.0L
2023-03-20 | 冷凍冷蔵設備 | 冷凍冷蔵ユニット | パナソニック株式会社 | パナソニック | スリムセパレートタイプ冷凍冷蔵ユニット(セパレート)[庫内温度 0℃] | PCU-SK100MS[PCU-SK100MUS] | 50 |  | 0.75kW
2023-03-20 | 冷凍冷蔵設備 | 冷凍機内蔵形ショーケース | パナソニック株式会社 | パナソニック | 冷凍平形ショーケース | TEM-968SXV2 |  |  | 278.0L
2023-03-20 | 冷凍冷蔵設備 | 冷凍冷蔵ユニット | パナソニック株式会社 | パナソニック | スリムセパレートタイプ冷凍冷蔵ユニット(セパレート)[庫内温度 0℃] | PCU-SK100MS[PCU-SK100MUS] | 60 |  | 0.75kW
2023-03-20 | 冷凍冷蔵設備 | 冷凍機内蔵形ショーケース | パナソニック株式会社 | パナソニック | 冷凍平形ショーケース | TEM-988BKFAV |  |  | 385.0L
2023-03-20 | 冷凍冷蔵設備 | 冷凍冷蔵ユニット | パナソニック株式会社 | パナソニック | スリムセパレートタイプ冷凍冷蔵ユニット(セパレート)[庫内温度 5℃] | PCU-SK100MS[PCU-SK100MUS] | 50 |  | 0.75kW
2023-03-20 | 冷凍冷蔵設備 | 冷凍機内蔵形ショーケース | パナソニック株式会社 | パナソニック | 冷凍平形ショーケース | TEM-988BKFXHV |  |  | 381.0L
2023-03-20 | 冷凍冷蔵設備 | 冷凍冷蔵ユニット | パナソニック株式会社 | パナソニック | スリムセパレートタイプ冷凍冷蔵ユニット(セパレート)[庫内温度 5℃] | PCU-SK100MS[PCU-SK100MUS] | 60 |  | 0.75kW
2023-03-20 | 冷凍冷蔵設備 | 冷凍機内蔵形ショーケース | パナソニック株式会社 | パナソニック | 冷凍平形ショーケース | TEM-988FAV |  |  | 385.0L
2023-03-20 | 冷凍冷蔵設備 | 冷凍冷蔵ユニット | パナソニック株式会社 | パナソニック | スリムセパレートタイプ冷凍冷蔵ユニット(セパレート)[庫内温度 0℃] | PCU-SK100MU+PCU-SK060MES | 50 |  | 0.75kW
2023-03-20 | 冷凍冷蔵設備 | 冷凍機内蔵形ショーケース | パナソニック株式会社 | パナソニック | 冷凍平形ショーケース | TEM-988FXHV |  |  | 381.0L
2023-03-20 | 冷凍冷蔵設備 | 冷凍冷蔵ユニット | パナソニック株式会社 | パナソニック | スリムセパレートタイプ冷凍冷蔵ユニット(セパレート)[庫内温度 0℃] | PCU-SK100MU+PCU-SK060MES | 60 |  | 0.75kW
2023-03-20 | 冷凍冷蔵設備 | 冷凍機内蔵形ショーケース | パナソニック株式会社 | パナソニック | 冷凍平形ショーケース | TEM-988SFAV |  |  | 385.0L
2023-03-20 | 冷凍冷蔵設備 | 冷凍冷蔵ユニット | パナソニック株式会社 | パナソニック | スリムセパレートタイプ冷凍冷蔵ユニット(セパレート)[庫内温度 5℃] | PCU-SK100MU+PCU-SK060MES | 50 |  | 0.75kW
2023-03-20 | 冷凍冷蔵設備 | 冷凍機内蔵形ショーケース | パナソニック株式会社 | パナソニック | 冷凍平形ショーケース | TEM-988SFXHV |  |  | 381.0L
2023-03-20 | 冷凍冷蔵設備 | 冷凍冷蔵ユニット | パナソニック株式会社 | パナソニック | スリムセパレートタイプ冷凍冷蔵ユニット(セパレート)[庫内温度 5℃] | PCU-SK100MU+PCU-SK060MES | 60 |  | 0.75kW
2023-03-20 | 冷凍冷蔵設備 | 冷凍冷蔵ユニット | パナソニック株式会社 | パナソニック | スリムセパレートタイプ冷凍冷蔵ユニット(セパレート)[庫内温度 0℃] | PCU-SK100MU+PCU-SK100MES | 50 |  | 0.75kW
2023-03-20 | 冷凍冷蔵設備 | 冷凍冷蔵ユニット | パナソニック株式会社 | パナソニック | スリムセパレートタイプ冷凍冷蔵ユニット(セパレート)[庫内温度 0℃] | PCU-SK100MU+PCU-SK100MES | 60 |  | 0.75kW
2023-03-20 | 冷凍冷蔵設備 | 冷凍冷蔵ユニット | パナソニック株式会社 | パナソニック | スリムセパレートタイプ冷凍冷蔵ユニット(セパレート)[庫内温度 5℃] | PCU-SK100MU+PCU-SK100MES | 50 |  | 0.75kW
2023-03-20 | 冷凍冷蔵設備 | 冷凍冷蔵ユニット | パナソニック株式会社 | パナソニック | スリムセパレートタイプ冷凍冷蔵ユニット(セパレート)[庫内温度 5℃] | PCU-SK100MU+PCU-SK100MES | 60 |  | 0.75kW
2023-03-20 | 冷凍冷蔵設備 | 冷凍冷蔵ユニット | パナソニック株式会社 | パナソニック | スリムセパレートタイプ冷凍冷蔵ユニット(セパレート)[庫内温度 0℃] | PCU-SK100MU+PCU-SK150MES | 50 |  | 0.75kW
2023-03-20 | 冷凍冷蔵設備 | 冷凍冷蔵ユニット | パナソニック株式会社 | パナソニック | スリムセパレートタイプ冷凍冷蔵ユニット(セパレート)[庫内温度 0℃] | PCU-SK100MU+PCU-SK150MES | 60 |  | 0.75kW
2023-03-20 | 冷凍冷蔵設備 | 冷凍冷蔵ユニット | パナソニック株式会社 | パナソニック | スリムセパレートタイプ冷凍冷蔵ユニット(セパレート)[庫内温度 5℃] | PCU-SK100MU+PCU-SK150MES | 50 |  | 0.75kW
2023-03-20 | 冷凍冷蔵設備 | 冷凍冷蔵ユニット | パナソニック株式会社 | パナソニック | スリムセパレートタイプ冷凍冷蔵ユニット(セパレート)[庫内温度 5℃] | PCU-SK100MU+PCU-SK150MES | 60 |  | 0.75kW
2023-03-20 | 冷凍冷蔵設備 | 冷凍冷蔵ユニット | パナソニック株式会社 | パナソニック | スリムセパレートタイプ冷凍冷蔵ユニット(セパレート)[庫内温度 0℃] | PCU-SK100MUS+PCU-SK060ME | 50 |  | 0.75kW
2023-03-20 | 冷凍冷蔵設備 | コンデンシングユニット | パナソニック株式会社 | パナソニック | ノンフロン冷凍機(中低温用)[蒸発温度 -40℃] | OCU-CR1001VF[OCU-CR1001VF] |  |  | 7.30kW
2023-03-20 | 冷凍冷蔵設備 | 冷凍冷蔵ユニット | パナソニック株式会社 | パナソニック | スリムセパレートタイプ冷凍冷蔵ユニット(セパレート)[庫内温度 0℃] | PCU-SK100MUS+PCU-SK060ME | 60 |  | 0.75kW
2023-03-20 | 冷凍冷蔵設備 | コンデンシングユニット | パナソニック株式会社 | パナソニック | ノンフロン冷凍機(中低温用)[蒸発温度 -10℃] | OCU-CR1001VF[OCU-CR1001VF] |  |  | 7.30kW
2023-03-20 | 冷凍冷蔵設備 | 冷凍冷蔵ユニット | パナソニック株式会社 | パナソニック | スリムセパレートタイプ冷凍冷蔵ユニット(セパレート)[庫内温度 5℃] | PCU-SK100MUS+PCU-SK060ME | 50 |  | 0.75kW
2023-03-20 | 冷凍冷蔵設備 | コンデンシングユニット | パナソニック株式会社 | パナソニック | ノンフロン冷凍機(中低温用)[蒸発温度 -20℃] | OCU-CR1001VF[OCU-CR1001VF] |  |  | 7.30kW
2023-03-20 | 冷凍冷蔵設備 | 冷凍冷蔵ユニット | パナソニック株式会社 | パナソニック | スリムセパレートタイプ冷凍冷蔵ユニット(セパレート)[庫内温度 5℃] | PCU-SK100MUS+PCU-SK060ME | 60 |  | 0.75kW
2023-03-20 | 冷凍冷蔵設備 | コンデンシングユニット | パナソニック株式会社 | パナソニック | ノンフロン冷凍機(中低温用)[蒸発温度 -30℃] | OCU-CR1001VF[OCU-CR1001VF] |  |  | 7.30kW
2023-03-20 | 冷凍冷蔵設備 | 冷凍冷蔵ユニット | パナソニック株式会社 | パナソニック | スリムセパレートタイプ冷凍冷蔵ユニット(セパレート)[庫内温度 0℃] | PCU-SK100MUS+PCU-SK100ME | 50 |  | 0.75kW
2023-03-20 | 冷凍冷蔵設備 | コンデンシングユニット | パナソニック株式会社 | パナソニック | ノンフロン冷凍機(中温用)[蒸発温度 -10℃] | OCU-CR1001VFA[OCU-CR1001VFA] |  |  | 7.30kW
2023-03-20 | 冷凍冷蔵設備 | 冷凍冷蔵ユニット | パナソニック株式会社 | パナソニック | スリムセパレートタイプ冷凍冷蔵ユニット(セパレート)[庫内温度 0℃] | PCU-SK100MUS+PCU-SK100ME | 60 |  | 0.75kW
2023-03-20 | 冷凍冷蔵設備 | コンデンシングユニット | パナソニック株式会社 | パナソニック | ノンフロン冷凍機(中温用)[蒸発温度 -20℃] | OCU-CR1001VFA[OCU-CR1001VFA] |  |  | 7.30kW
2023-03-20 | 冷凍冷蔵設備 | 冷凍冷蔵ユニット | パナソニック株式会社 | パナソニック | スリムセパレートタイプ冷凍冷蔵ユニット(セパレート)[庫内温度 5℃] | PCU-SK100MUS+PCU-SK100ME | 50 |  | 0.75kW
2023-03-20 | 冷凍冷蔵設備 | コンデンシングユニット | パナソニック株式会社 | パナソニック | ノンフロン冷凍機(中温用)[蒸発温度 -20℃] | OCU-CR1001VFA-SL[OCU-CR1001VFA-SL] |  |  | 7.30kW
2023-03-20 | 冷凍冷蔵設備 | 冷凍冷蔵ユニット | パナソニック株式会社 | パナソニック | スリムセパレートタイプ冷凍冷蔵ユニット(セパレート)[庫内温度 5℃] | PCU-SK100MUS+PCU-SK100ME | 60 |  | 0.75kW
2023-03-20 | 冷凍冷蔵設備 | コンデンシングユニット | パナソニック株式会社 | パナソニック | ノンフロン冷凍機(中温用)[蒸発温度 -10℃] | OCU-CR1001VFA-SL[OCU-CR1001VFA-SL] |  |  | 7.30kW
2023-03-20 | 冷凍冷蔵設備 | 冷凍冷蔵ユニット | パナソニック株式会社 | パナソニック | スリムセパレートタイプ冷凍冷蔵ユニット(セパレート)[庫内温度 0℃] | PCU-SK100MUS+PCU-SK150ME | 50 |  | 0.75kW
2023-03-20 | 冷凍冷蔵設備 | コンデンシングユニット | パナソニック株式会社 | パナソニック | ノンフロン冷凍機(中温用)[蒸発温度 -10℃] | OCU-CR1001VFS[OCU-CR1001VFS] |  |  | 7.30kW
2023-03-20 | 冷凍冷蔵設備 | 冷凍冷蔵ユニット | パナソニック株式会社 | パナソニック | スリムセパレートタイプ冷凍冷蔵ユニット(セパレート)[庫内温度 0℃] | PCU-SK100MUS+PCU-SK150ME | 60 |  | 0.75kW
2023-03-20 | 冷凍冷蔵設備 | コンデンシングユニット | パナソニック株式会社 | パナソニック | ノンフロン冷凍機(中温用)[蒸発温度 -20℃] | OCU-CR1001VFS[OCU-CR1001VFS] |  |  | 7.30kW
2023-03-20 | 冷凍冷蔵設備 | 冷凍冷蔵ユニット | パナソニック株式会社 | パナソニック | スリムセパレートタイプ冷凍冷蔵ユニット(セパレート)[庫内温度 5℃] | PCU-SK100MUS+PCU-SK150ME | 50 |  | 0.75kW
2023-03-20 | 冷凍冷蔵設備 | コンデンシングユニット | パナソニック株式会社 | パナソニック | ノンフロン冷凍機(中低温用)[蒸発温度 -10℃] | OCU-CR1001VF-SL[OCU-CR1001VF-SL] |  |  | 7.30kW
2023-03-20 | 冷凍冷蔵設備 | 冷凍冷蔵ユニット | パナソニック株式会社 | パナソニック | スリムセパレートタイプ冷凍冷蔵ユニット(セパレート)[庫内温度 5℃] | PCU-SK100MUS+PCU-SK150ME | 60 |  | 0.75kW
2023-03-20 | 冷凍冷蔵設備 | コンデンシングユニット | パナソニック株式会社 | パナソニック | ノンフロン冷凍機(中低温用)[蒸発温度 -40℃] | OCU-CR1001VF-SL[OCU-CR1001VF-SL] |  |  | 7.30kW
2023-03-20 | 冷凍冷蔵設備 | 冷凍冷蔵ユニット | パナソニック株式会社 | パナソニック | スリムセパレートタイプ冷凍冷蔵ユニット(セパレート)[庫内温度 0℃] | PCU-SK150M[PCU-SK150MU] | 50 |  | 1.10kW
2023-03-20 | 冷凍冷蔵設備 | コンデンシングユニット | パナソニック株式会社 | パナソニック | ノンフロン冷凍機(中低温用)[蒸発温度 -20℃] | OCU-CR1001VF-SL[OCU-CR1001VF-SL] |  |  | 7.30kW
2023-03-20 | 冷凍冷蔵設備 | 冷凍冷蔵ユニット | パナソニック株式会社 | パナソニック | スリムセパレートタイプ冷凍冷蔵ユニット(セパレート)[庫内温度 0℃] | PCU-SK150M[PCU-SK150MU] | 60 |  | 1.10kW
2023-06-30 | 冷凍冷蔵設備 | 冷凍機内蔵形ショーケース | パナソニック産機システムズ株式会社 | パナソニックサンキシステムズ | クローズド型冷凍機内蔵ショーケース | KREA190.9PBL |  |  | 620.0L
2023-06-30 | 冷凍冷蔵設備 | 冷凍機内蔵形ショーケース | パナソニック産機システムズ株式会社 | パナソニックサンキシステムズ | クローズド型冷凍機内蔵ショーケース | KREA220.9 PBL-P |  |  | 720.0L
2023-06-30 | 冷凍冷蔵設備 | 冷凍機内蔵形ショーケース | パナソニック産機システムズ株式会社 | パナソニックサンキシステムズ | クローズド型冷凍機内蔵ショーケース | KREA260.9PBL-P |  |  | 878.0L
2023-06-30 | 冷凍冷蔵設備 | 冷凍機内蔵形ショーケース | パナソニック産機システムズ株式会社 | パナソニックサンキシステムズ | クローズド型冷凍機内蔵ショーケース | DELTA732AT |  |  | 205.0L
2023-06-30 | 冷凍冷蔵設備 | 冷凍機内蔵形ショーケース | パナソニック産機システムズ株式会社 | パナソニックサンキシステムズ | クローズド型冷凍機内蔵ショーケース | DELTA735AT |  |  | 255.0L
2023-04-11 | 冷凍冷蔵設備 | 冷凍冷蔵ユニット | 日立グローバルライフソリューションズ株式会社 | ヒタチグローバルライフソリューションズ | インバータークーリングシステム[庫内温度 5℃] | KU-T3HV-A[KX-T3AV] | 60 |  | 2.20kW
2023-04-11 | 冷凍冷蔵設備 | 冷凍冷蔵ユニット | 日立グローバルライフソリューションズ株式会社 | ヒタチグローバルライフソリューションズ | インバータークーリングシステム[庫内温度 10℃] | KU-T4HV-A[KX-T4AV] | 50 |  | 3.00kW
2023-04-11 | 冷凍冷蔵設備 | 冷凍冷蔵ユニット | 日立グローバルライフソリューションズ株式会社 | ヒタチグローバルライフソリューションズ | インバータークーリングシステム[庫内温度 10℃] | KU-T4HV-A[KX-T4AV] | 60 |  | 3.00kW
2023-04-11 | 冷凍冷蔵設備 | 冷凍冷蔵ユニット | 日立グローバルライフソリューションズ株式会社 | ヒタチグローバルライフソリューションズ | インバータークーリングシステム[庫内温度 5℃] | KU-T4HV-A[KX-T4AV] | 50 |  | 3.00kW
2023-04-11 | 冷凍冷蔵設備 | 冷凍冷蔵ユニット | 日立グローバルライフソリューションズ株式会社 | ヒタチグローバルライフソリューションズ | インバータークーリングシステム[庫内温度 5℃] | KU-T4HV-A[KX-T4AV] | 60 |  | 3.00kW
2023-04-11 | 冷凍冷蔵設備 | 冷凍冷蔵ユニット | 日立グローバルライフソリューションズ株式会社 | ヒタチグローバルライフソリューションズ | インバータークーリングシステム[庫内温度 10℃] | KU-T5HV-A[KX-T5AV] | 50 |  | 3.70kW
2023-04-11 | 冷凍冷蔵設備 | 冷凍冷蔵ユニット | 日立グローバルライフソリューションズ株式会社 | ヒタチグローバルライフソリューションズ | インバータークーリングシステム[庫内温度 10℃] | KU-T5HV-A[KX-T5AV] | 60 |  | 3.70kW
2023-04-11 | 冷凍冷蔵設備 | 冷凍冷蔵ユニット | 日立グローバルライフソリューションズ株式会社 | ヒタチグローバルライフソリューションズ | インバータークーリングシステム[庫内温度 5℃] | KU-T5HV-A[KX-T5AV] | 50 |  | 3.70kW
2023-04-11 | 冷凍冷蔵設備 | 冷凍冷蔵ユニット | 日立グローバルライフソリューションズ株式会社 | ヒタチグローバルライフソリューションズ | インバータークーリングシステム[庫内温度 5℃] | KU-T5HV-A[KX-T5AV] | 60 |  | 3.70kW
2023-04-11 | 冷凍冷蔵設備 | 冷凍冷蔵ユニット | 日立グローバルライフソリューションズ株式会社 | ヒタチグローバルライフソリューションズ | インバータークーリングシステム[庫内温度 10℃] | KU-T2MHV-A[KX-T2AV] | 50 |  | 1.50kW
2023-04-11 | 冷凍冷蔵設備 | 冷凍冷蔵ユニット | 日立グローバルライフソリューションズ株式会社 | ヒタチグローバルライフソリューションズ | インバータークーリングシステム[庫内温度 10℃] | KU-T2MHV-A[KX-T2AV] | 60 |  | 1.50kW
2023-04-11 | 冷凍冷蔵設備 | 冷凍冷蔵ユニット | 日立グローバルライフソリューションズ株式会社 | ヒタチグローバルライフソリューションズ | インバータークーリングシステム[庫内温度 5℃] | KU-T2MHV-A[KX-T2AV] | 50 |  | 1.50kW
2023-04-11 | 冷凍冷蔵設備 | 冷凍冷蔵ユニット | 日立グローバルライフソリューションズ株式会社 | ヒタチグローバルライフソリューションズ | インバータークーリングシステム[庫内温度 5℃] | KU-T2MHV-A[KX-T2AV] | 60 |  | 1.50kW
2023-04-11 | 冷凍冷蔵設備 | 冷凍冷蔵ユニット | 日立グローバルライフソリューションズ株式会社 | ヒタチグローバルライフソリューションズ | インバータークーリングシステム[庫内温度 0℃] | KU-T2MHV-A[KX-T2AV] | 50 |  | 1.50kW
2023-04-11 | 冷凍冷蔵設備 | 冷凍冷蔵ユニット | 日立グローバルライフソリューションズ株式会社 | ヒタチグローバルライフソリューションズ | インバータークーリングシステム[庫内温度 0℃] | KU-T2MHV-A[KX-T2AV] | 60 |  | 1.50kW
2023-04-11 | 冷凍冷蔵設備 | 冷凍冷蔵ユニット | 日立グローバルライフソリューションズ株式会社 | ヒタチグローバルライフソリューションズ | インバータークーリングシステム[庫内温度 10℃] | KU-T3MHV-A[KX-T3AV] | 50 |  | 2.20kW
2023-04-11 | 冷凍冷蔵設備 | 冷凍冷蔵ユニット | 日立グローバルライフソリューションズ株式会社 | ヒタチグローバルライフソリューションズ | インバータークーリングシステム[庫内温度 10℃] | KU-T3MHV-A[KX-T3AV] | 60 |  | 2.20kW
2023-04-11 | 冷凍冷蔵設備 | 冷凍冷蔵ユニット | 日立グローバルライフソリューションズ株式会社 | ヒタチグローバルライフソリューションズ | インバータークーリングシステム[庫内温度 5℃] | KU-T3MHV-A[KX-T3AV] | 50 |  | 2.20kW
2023-04-11 | 冷凍冷蔵設備 | 冷凍冷蔵ユニット | 日立グローバルライフソリューションズ株式会社 | ヒタチグローバルライフソリューションズ | インバータークーリングシステム[庫内温度 5℃] | KU-T3MHV-A[KX-T3AV] | 60 |  | 2.20kW
2023-04-11 | 冷凍冷蔵設備 | 冷凍冷蔵ユニット | 日立グローバルライフソリューションズ株式会社 | ヒタチグローバルライフソリューションズ | インバータークーリングシステム[庫内温度 0℃] | KU-T3MHV-A[KX-T3AV] | 50 |  | 2.20kW
2023-04-11 | 冷凍冷蔵設備 | 冷凍冷蔵ユニット | 日立グローバルライフソリューションズ株式会社 | ヒタチグローバルライフソリューションズ | インバータークーリングシステム[庫内温度 0℃] | KU-T3MHV-A[KX-T3AV] | 60 |  | 2.20kW
2023-04-11 | 冷凍冷蔵設備 | 冷凍冷蔵ユニット | 日立グローバルライフソリューションズ株式会社 | ヒタチグローバルライフソリューションズ | インバータークーリングシステム[庫内温度 10℃] | KU-T4MHV-A[KX-T4AV] | 50 |  | 3.00kW
2023-04-11 | 冷凍冷蔵設備 | 冷凍冷蔵ユニット | 日立グローバルライフソリューションズ株式会社 | ヒタチグローバルライフソリューションズ | インバータークーリングシステム[庫内温度 10℃] | KU-T4MHV-A[KX-T4AV] | 60 |  | 3.00kW
2023-04-11 | 冷凍冷蔵設備 | 冷凍冷蔵ユニット | 日立グローバルライフソリューションズ株式会社 | ヒタチグローバルライフソリューションズ | インバータークーリングシステム[庫内温度 5℃] | KU-T4MHV-A[KX-T4AV] | 50 |  | 3.00kW
2023-04-11 | 冷凍冷蔵設備 | 冷凍冷蔵ユニット | 日立グローバルライフソリューションズ株式会社 | ヒタチグローバルライフソリューションズ | インバータークーリングシステム[庫内温度 5℃] | KU-T4MHV-A[KX-T4AV] | 60 |  | 3.00kW
2023-04-11 | 冷凍冷蔵設備 | 冷凍冷蔵ユニット | 日立グローバルライフソリューションズ株式会社 | ヒタチグローバルライフソリューションズ | インバータークーリングシステム[庫内温度 0℃] | KU-T4MHV-A[KX-T4AV] | 50 |  | 3.00kW
2023-04-11 | 冷凍冷蔵設備 | 冷凍冷蔵ユニット | 日立グローバルライフソリューションズ株式会社 | ヒタチグローバルライフソリューションズ | インバータークーリングシステム[庫内温度 0℃] | KU-T4MHV-A[KX-T4AV] | 60 |  | 3.00kW
2023-04-11 | 冷凍冷蔵設備 | 冷凍冷蔵ユニット | 日立グローバルライフソリューションズ株式会社 | ヒタチグローバルライフソリューションズ | インバータークーリングシステム[庫内温度 10℃] | KU-T5MHV-A[KX-T5AV] | 50 |  | 3.70kW
2023-04-11 | 冷凍冷蔵設備 | 冷凍冷蔵ユニット | 日立グローバルライフソリューションズ株式会社 | ヒタチグローバルライフソリューションズ | インバータークーリングシステム[庫内温度 10℃] | KU-T5MHV-A[KX-T5AV] | 60 |  | 3.70kW
2023-04-11 | 冷凍冷蔵設備 | 冷凍冷蔵ユニット | 日立グローバルライフソリューションズ株式会社 | ヒタチグローバルライフソリューションズ | インバータークーリングシステム[庫内温度 5℃] | KU-T5MHV-A[KX-T5AV] | 50 |  | 3.70kW
2023-04-11 | 冷凍冷蔵設備 | 冷凍冷蔵ユニット | 日立グローバルライフソリューションズ株式会社 | ヒタチグローバルライフソリューションズ | インバータークーリングシステム[庫内温度 5℃] | KU-T5MHV-A[KX-T5AV] | 60 |  | 3.70kW
2023-04-11 | 冷凍冷蔵設備 | 冷凍冷蔵ユニット | 日立グローバルライフソリューションズ株式会社 | ヒタチグローバルライフソリューションズ | インバータークーリングシステム[庫内温度 0℃] | KU-T5MHV-A[KX-T5AV] | 50 |  | 3.70kW
2023-04-11 | 冷凍冷蔵設備 | 冷凍冷蔵ユニット | 日立グローバルライフソリューションズ株式会社 | ヒタチグローバルライフソリューションズ | インバータークーリングシステム[庫内温度 0℃] | KU-T5MHV-A[KX-T5AV] | 60 |  | 3.70kW
2023-04-11 | 冷凍冷蔵設備 | 冷凍冷蔵ユニット | 日立グローバルライフソリューションズ株式会社 | ヒタチグローバルライフソリューションズ | インバータークーリングシステム[庫内温度 -20℃] | KU-T2LHV-A[KX-T2AV] | 50 |  | 1.50kW
2023-04-11 | 冷凍冷蔵設備 | 冷凍冷蔵ユニット | 日立グローバルライフソリューションズ株式会社 | ヒタチグローバルライフソリューションズ | インバータークーリングシステム[庫内温度 -20℃] | KU-T2LHV-A[KX-T2AV] | 60 |  | 1.50kW
2023-04-11 | 冷凍冷蔵設備 | 冷凍冷蔵ユニット | 日立グローバルライフソリューションズ株式会社 | ヒタチグローバルライフソリューションズ | インバータークーリングシステム[庫内温度 -25℃] | KU-T2LHV-A[KX-T2AV] | 50 |  | 1.50kW
2023-04-11 | 冷凍冷蔵設備 | 冷凍冷蔵ユニット | 日立グローバルライフソリューションズ株式会社 | ヒタチグローバルライフソリューションズ | インバータークーリングシステム[庫内温度 -25℃] | KU-T2LHV-A[KX-T2AV] | 60 |  | 1.50kW
2023-04-11 | 冷凍冷蔵設備 | 冷凍冷蔵ユニット | 日立グローバルライフソリューションズ株式会社 | ヒタチグローバルライフソリューションズ | インバータークーリングシステム[庫内温度 -20℃] | KU-T3LHV-A[KX-T3AV] | 50 |  | 2.20kW
2023-04-11 | 冷凍冷蔵設備 | 冷凍冷蔵ユニット | 日立グローバルライフソリューションズ株式会社 | ヒタチグローバルライフソリューションズ | インバータークーリングシステム[庫内温度 -20℃] | KU-T3LHV-A[KX-T3AV] | 60 |  | 2.20kW
2023-04-11 | 冷凍冷蔵設備 | 冷凍冷蔵ユニット | 日立グローバルライフソリューションズ株式会社 | ヒタチグローバルライフソリューションズ | インバータークーリングシステム[庫内温度 -25℃] | KU-T3LHV-A[KX-T3AV] | 50 |  | 2.20kW
2023-04-11 | 冷凍冷蔵設備 | 冷凍冷蔵ユニット | 日立グローバルライフソリューションズ株式会社 | ヒタチグローバルライフソリューションズ | インバータークーリングシステム[庫内温度 -25℃] | KU-T3LHV-A[KX-T3AV] | 60 |  | 2.20kW
2023-04-11 | 冷凍冷蔵設備 | 冷凍冷蔵ユニット | 日立グローバルライフソリューションズ株式会社 | ヒタチグローバルライフソリューションズ | インバータークーリングシステム[庫内温度 -20℃] | KU-T4LHV-A[KX-T4AV] | 50 |  | 3.00kW
2023-04-11 | 冷凍冷蔵設備 | 冷凍冷蔵ユニット | 日立グローバルライフソリューションズ株式会社 | ヒタチグローバルライフソリューションズ | インバータークーリングシステム[庫内温度 -20℃] | KU-T4LHV-A[KX-T4AV] | 60 |  | 3.00kW
2023-04-11 | 冷凍冷蔵設備 | 冷凍冷蔵ユニット | 日立グローバルライフソリューションズ株式会社 | ヒタチグローバルライフソリューションズ | インバータークーリングシステム[庫内温度 -25℃] | KU-T4LHV-A[KX-T4AV] | 50 |  | 3.00kW
2023-04-11 | 冷凍冷蔵設備 | 冷凍冷蔵ユニット | 日立グローバルライフソリューションズ株式会社 | ヒタチグローバルライフソリューションズ | インバータークーリングシステム[庫内温度 -25℃] | KU-T4LHV-A[KX-T4AV] | 60 |  | 3.00kW
2023-04-11 | 冷凍冷蔵設備 | 冷凍冷蔵ユニット | 日立グローバルライフソリューションズ株式会社 | ヒタチグローバルライフソリューションズ | インバータークーリングシステム[庫内温度 -20℃] | KU-T5LHV-A[KX-T5AV] | 50 |  | 3.70kW
2023-04-11 | 冷凍冷蔵設備 | 冷凍冷蔵ユニット | 日立グローバルライフソリューションズ株式会社 | ヒタチグローバルライフソリューションズ | インバータークーリングシステム[庫内温度 -20℃] | KU-T5LHV-A[KX-T5AV] | 60 |  | 3.70kW
2023-04-11 | 冷凍冷蔵設備 | 冷凍冷蔵ユニット | 日立グローバルライフソリューションズ株式会社 | ヒタチグローバルライフソリューションズ | インバータークーリングシステム[庫内温度 -25℃] | KU-T5LHV-A[KX-T5AV] | 50 |  | 3.70kW
2023-04-11 | 冷凍冷蔵設備 | 冷凍冷蔵ユニット | 日立グローバルライフソリューションズ株式会社 | ヒタチグローバルライフソリューションズ | インバータークーリングシステム[庫内温度 -25℃] | KU-T5LHV-A[KX-T5AV] | 60 |  | 3.70kW
2023-04-11 | 冷凍冷蔵設備 | 冷凍冷蔵ユニット | 日立グローバルライフソリューションズ株式会社 | ヒタチグローバルライフソリューションズ | インバータークーリングシステム[庫内温度 -20℃] | KU-T6LHV-A[KX-T6AV] | 50 |  | 4.50kW
2023-04-11 | 冷凍冷蔵設備 | 冷凍冷蔵ユニット | 日立グローバルライフソリューションズ株式会社 | ヒタチグローバルライフソリューションズ | インバータークーリングシステム[庫内温度 -20℃] | KU-T6LHV-A[KX-T6AV] | 60 |  | 4.50kW
2023-04-11 | 冷凍冷蔵設備 | 冷凍冷蔵ユニット | 日立グローバルライフソリューションズ株式会社 | ヒタチグローバルライフソリューションズ | インバータークーリングシステム[庫内温度 -25℃] | KU-T6LHV-A[KX-T6AV] | 50 |  | 4.50kW
2023-04-11 | 冷凍冷蔵設備 | 冷凍冷蔵ユニット | 日立グローバルライフソリューションズ株式会社 | ヒタチグローバルライフソリューションズ | インバータークーリングシステム[庫内温度 -25℃] | KU-T6LHV-A[KX-T6AV] | 60 |  | 4.50kW
2023-04-11 | 冷凍冷蔵設備 | 冷凍冷蔵ユニット | 日立グローバルライフソリューションズ株式会社 | ヒタチグローバルライフソリューションズ | インバータークーリングシステム[庫内温度 -20℃] | KU-T8LHV-A[KX-T8AV] | 50 |  | 6.00kW
2023-04-11 | 冷凍冷蔵設備 | 冷凍冷蔵ユニット | 日立グローバルライフソリューションズ株式会社 | ヒタチグローバルライフソリューションズ | インバータークーリングシステム[庫内温度 -20℃] | KU-T8LHV-A[KX-T8AV] | 60 |  | 6.00kW
2023-04-11 | 冷凍冷蔵設備 | 冷凍冷蔵ユニット | 日立グローバルライフソリューションズ株式会社 | ヒタチグローバルライフソリューションズ | インバータークーリングシステム[庫内温度 -25℃] | KU-T8LHV-A[KX-T8AV] | 50 |  | 6.00kW
2023-04-11 | 冷凍冷蔵設備 | 冷凍冷蔵ユニット | 日立グローバルライフソリューションズ株式会社 | ヒタチグローバルライフソリューションズ | インバータークーリングシステム[庫内温度 -25℃] | KU-T8LHV-A[KX-T8AV] | 60 |  | 6.00kW
2023-04-11 | 冷凍冷蔵設備 | 冷凍冷蔵ユニット | 日立グローバルライフソリューションズ株式会社 | ヒタチグローバルライフソリューションズ | インバータークーリングシステム[庫内温度 10℃] | KRU-T1HV-A[KRX-T1AV] | 50 |  | 0.75kW
2023-04-11 | 冷凍冷蔵設備 | 冷凍冷蔵ユニット | 日立グローバルライフソリューションズ株式会社 | ヒタチグローバルライフソリューションズ | インバータークーリングシステム[庫内温度 10℃] | KRU-T1HV-A[KRX-T1AV] | 60 |  | 0.75kW
2023-04-11 | 冷凍冷蔵設備 | 冷凍冷蔵ユニット | 日立グローバルライフソリューションズ株式会社 | ヒタチグローバルライフソリューションズ | インバータークーリングシステム[庫内温度 5℃] | KRU-T1HV-A[KRX-T1AV] | 50 |  | 0.75kW
2023-04-11 | 冷凍冷蔵設備 | 冷凍冷蔵ユニット | 日立グローバルライフソリューションズ株式会社 | ヒタチグローバルライフソリューションズ | インバータークーリングシステム[庫内温度 5℃] | KRU-T1HV-A[KRX-T1AV] | 60 |  | 0.75kW
2023-04-11 | 冷凍冷蔵設備 | 冷凍冷蔵ユニット | 日立グローバルライフソリューションズ株式会社 | ヒタチグローバルライフソリューションズ | インバータークーリングシステム[庫内温度 10℃] | KRU-T1.5HV-A[KRX-T1.5AV] | 50 |  | 1.10kW
2023-04-11 | 冷凍冷蔵設備 | 冷凍冷蔵ユニット | 日立グローバルライフソリューションズ株式会社 | ヒタチグローバルライフソリューションズ | インバータークーリングシステム[庫内温度 10℃] | KRU-T1.5HV-A[KRX-T1.5AV] | 60 |  | 1.10kW
2023-04-11 | 冷凍冷蔵設備 | 冷凍冷蔵ユニット | 日立グローバルライフソリューションズ株式会社 | ヒタチグローバルライフソリューションズ | インバータークーリングシステム[庫内温度 5℃] | KRU-T1.5HV-A[KRX-T1.5AV] | 50 |  | 1.10kW
2023-04-11 | 冷凍冷蔵設備 | 冷凍冷蔵ユニット | 日立グローバルライフソリューションズ株式会社 | ヒタチグローバルライフソリューションズ | インバータークーリングシステム[庫内温度 5℃] | KRU-T1.5HV-A[KRX-T1.5AV] | 60 |  | 1.10kW
2023-04-11 | 冷凍冷蔵設備 | 冷凍冷蔵ユニット | 日立グローバルライフソリューションズ株式会社 | ヒタチグローバルライフソリューションズ | インバータークーリングシステム[庫内温度 10℃] | KRU-T1MHV-A[KRX-T1AV] | 50 |  | 0.75kW
2023-04-11 | 冷凍冷蔵設備 | 冷凍冷蔵ユニット | 日立グローバルライフソリューションズ株式会社 | ヒタチグローバルライフソリューションズ | インバータークーリングシステム[庫内温度 10℃] | KRU-T1MHV-A[KRX-T1AV] | 60 |  | 0.75kW
2023-04-11 | 冷凍冷蔵設備 | 冷凍冷蔵ユニット | 日立グローバルライフソリューションズ株式会社 | ヒタチグローバルライフソリューションズ | インバータークーリングシステム[庫内温度 5℃] | KRU-T1MHV-A[KRX-T1AV] | 50 |  | 0.75kW
2023-04-11 | 冷凍冷蔵設備 | 冷凍冷蔵ユニット | 日立グローバルライフソリューションズ株式会社 | ヒタチグローバルライフソリューションズ | インバータークーリングシステム[庫内温度 5℃] | KRU-T1MHV-A[KRX-T1AV] | 60 |  | 0.75kW
2023-04-11 | 冷凍冷蔵設備 | 冷凍冷蔵ユニット | 日立グローバルライフソリューションズ株式会社 | ヒタチグローバルライフソリューションズ | インバータークーリングシステム[庫内温度 0℃] | KRU-T1MHV-A[KRX-T1AV] | 50 |  | 0.75kW
2023-04-11 | 冷凍冷蔵設備 | 冷凍冷蔵ユニット | 日立グローバルライフソリューションズ株式会社 | ヒタチグローバルライフソリューションズ | インバータークーリングシステム[庫内温度 0℃] | KRU-T1MHV-A[KRX-T1AV] | 60 |  | 0.75kW
2023-04-11 | 冷凍冷蔵設備 | 冷凍冷蔵ユニット | 日立グローバルライフソリューションズ株式会社 | ヒタチグローバルライフソリューションズ | インバータークーリングシステム[庫内温度 10℃] | KRU-T1.5MHV-A[KRX-T1.5AV] | 50 |  | 1.10kW
2023-04-11 | 冷凍冷蔵設備 | 冷凍冷蔵ユニット | 日立グローバルライフソリューションズ株式会社 | ヒタチグローバルライフソリューションズ | インバータークーリングシステム[庫内温度 10℃] | KRU-T1.5MHV-A[KRX-T1.5AV] | 60 |  | 1.10kW
2023-04-11 | 冷凍冷蔵設備 | 冷凍冷蔵ユニット | 日立グローバルライフソリューションズ株式会社 | ヒタチグローバルライフソリューションズ | インバータークーリングシステム[庫内温度 5℃] | KRU-T1.5MHV-A[KRX-T1.5AV] | 50 |  | 1.10kW
2023-04-11 | 冷凍冷蔵設備 | 冷凍冷蔵ユニット | 日立グローバルライフソリューションズ株式会社 | ヒタチグローバルライフソリューションズ | インバータークーリングシステム[庫内温度 5℃] | KRU-T1.5MHV-A[KRX-T1.5AV] | 60 |  | 1.10kW
2023-04-11 | 冷凍冷蔵設備 | 冷凍冷蔵ユニット | 日立グローバルライフソリューションズ株式会社 | ヒタチグローバルライフソリューションズ | インバータークーリングシステム[庫内温度 0℃] | KRU-T1.5MHV-A[KRX-T1.5AV] | 50 |  | 1.10kW
2023-04-11 | 冷凍冷蔵設備 | 冷凍冷蔵ユニット | 日立グローバルライフソリューションズ株式会社 | ヒタチグローバルライフソリューションズ | インバータークーリングシステム[庫内温度 0℃] | KRU-T1.5MHV-A[KRX-T1.5AV] | 60 |  | 1.10kW
2023-04-11 | 冷凍冷蔵設備 | 冷凍冷蔵ユニット | 日立グローバルライフソリューションズ株式会社 | ヒタチグローバルライフソリューションズ | インバータークーリングシステム[庫内温度 -20℃] | KRU-T1LHV-A[KRX-T1AV] | 50 |  | 0.75kW
2023-04-11 | 冷凍冷蔵設備 | 冷凍冷蔵ユニット | 日立グローバルライフソリューションズ株式会社 | ヒタチグローバルライフソリューションズ | インバータークーリングシステム[庫内温度 -20℃] | KRU-T1LHV-A[KRX-T1AV] | 60 |  | 0.75kW
2023-04-11 | 冷凍冷蔵設備 | 冷凍冷蔵ユニット | 日立グローバルライフソリューションズ株式会社 | ヒタチグローバルライフソリューションズ | インバータークーリングシステム[庫内温度 -25℃] | KRU-T1LHV-A[KRX-T1AV] | 50 |  | 0.75kW
2023-04-11 | 冷凍冷蔵設備 | 冷凍冷蔵ユニット | 日立グローバルライフソリューションズ株式会社 | ヒタチグローバルライフソリューションズ | インバータークーリングシステム[庫内温度 -25℃] | KRU-T1LHV-A[KRX-T1AV] | 60 |  | 0.75kW
2023-04-11 | 冷凍冷蔵設備 | 冷凍冷蔵ユニット | 日立グローバルライフソリューションズ株式会社 | ヒタチグローバルライフソリューションズ | インバータークーリングシステム[庫内温度 -20℃] | KRU-T1.5LHV-A[KRX-T1.5AV] | 50 |  | 1.10kW
2023-04-11 | 冷凍冷蔵設備 | 冷凍冷蔵ユニット | 日立グローバルライフソリューションズ株式会社 | ヒタチグローバルライフソリューションズ | インバータークーリングシステム[庫内温度 -20℃] | KRU-T1.5LHV-A[KRX-T1.5AV] | 60 |  | 1.10kW
2023-04-11 | 冷凍冷蔵設備 | 冷凍冷蔵ユニット | 日立グローバルライフソリューションズ株式会社 | ヒタチグローバルライフソリューションズ | インバータークーリングシステム[庫内温度 -25℃] | KRU-T1.5LHV-A[KRX-T1.5AV] | 50 |  | 1.10kW
2023-04-11 | 冷凍冷蔵設備 | 冷凍冷蔵ユニット | 日立グローバルライフソリューションズ株式会社 | ヒタチグローバルライフソリューションズ | インバータークーリングシステム[庫内温度 -25℃] | KRU-T1.5LHV-A[KRX-T1.5AV] | 60 |  | 1.10kW
2023-04-11 | 冷凍冷蔵設備 | 冷凍冷蔵ユニット | 日立グローバルライフソリューションズ株式会社 | ヒタチグローバルライフソリューションズ | インバータークーリングシステム[庫内温度 10℃] | KU-T2HV-A[KX-T2AV] | 50 |  | 1.50kW
2023-04-11 | 冷凍冷蔵設備 | 冷凍冷蔵ユニット | 日立グローバルライフソリューションズ株式会社 | ヒタチグローバルライフソリューションズ | インバータークーリングシステム[庫内温度 10℃] | KU-T2HV-A[KX-T2AV] | 60 |  | 1.50kW
2023-04-11 | 冷凍冷蔵設備 | 冷凍冷蔵ユニット | 日立グローバルライフソリューションズ株式会社 | ヒタチグローバルライフソリューションズ | インバータークーリングシステム[庫内温度 5℃] | KU-T2HV-A[KX-T2AV] | 50 |  | 1.50kW
2023-04-11 | 冷凍冷蔵設備 | 冷凍冷蔵ユニット | 日立グローバルライフソリューションズ株式会社 | ヒタチグローバルライフソリューションズ | インバータークーリングシステム[庫内温度 5℃] | KU-T2HV-A[KX-T2AV] | 60 |  | 1.50kW
2023-04-11 | 冷凍冷蔵設備 | 冷凍冷蔵ユニット | 日立グローバルライフソリューションズ株式会社 | ヒタチグローバルライフソリューションズ | インバータークーリングシステム[庫内温度 10℃] | KU-T3HV-A[KX-T3AV] | 50 |  | 2.20kW
2023-04-11 | 冷凍冷蔵設備 | 冷凍冷蔵ユニット | 日立グローバルライフソリューションズ株式会社 | ヒタチグローバルライフソリューションズ | インバータークーリングシステム[庫内温度 10℃] | KU-T3HV-A[KX-T3AV] | 60 |  | 2.20kW
2023-04-11 | 冷凍冷蔵設備 | 冷凍冷蔵ユニット | 日立グローバルライフソリューションズ株式会社 | ヒタチグローバルライフソリューションズ | インバータークーリングシステム[庫内温度 5℃] | KU-T3HV-A[KX-T3AV] | 50 |  | 2.20kW
2023-03-24 | 冷凍冷蔵設備 | コンデンシングユニット | 日立グローバルライフソリューションズ株式会社 | ヒタチグローバルライフソリューションズ | 屋外設置型・空冷一体型ACインバータシングルタイプ[蒸発温度 -10℃] | KX-R10AV1[KX-R10AV1] |  |  | 7.40kW
2023-03-24 | 冷凍冷蔵設備 | コンデンシングユニット | 日立グローバルライフソリューションズ株式会社 | ヒタチグローバルライフソリューションズ | 屋外設置型・空冷一体型ACインバータシングルタイプ[蒸発温度 -40℃] | KX-R10AV1[KX-R10AV1] |  |  | 7.40kW
2023-03-24 | 冷凍冷蔵設備 | コンデンシングユニット | 日立グローバルライフソリューションズ株式会社 | ヒタチグローバルライフソリューションズ | 空冷リモコン型ACインバータシングルタイプ[蒸発温度 -10℃] | KX-R10CV[KX-R10CV] |  |  | 7.40kW
2023-03-24 | 冷凍冷蔵設備 | コンデンシングユニット | 日立グローバルライフソリューションズ株式会社 | ヒタチグローバルライフソリューションズ | 空冷リモコン型ACインバータシングルタイプ[蒸発温度 -40℃] | KX-R10CV[KX-R10CV] |  |  | 7.40kW
2023-03-24 | 冷凍冷蔵設備 | コンデンシングユニット | 日立グローバルライフソリューションズ株式会社 | ヒタチグローバルライフソリューションズ | 屋外設置型・空冷一体型ACインバータシングルタイプ[蒸発温度 -10℃] | KX-R3AV1[KX-R3AV1] |  |  | 2.20kW
2023-03-24 | 冷凍冷蔵設備 | コンデンシングユニット | 日立グローバルライフソリューションズ株式会社 | ヒタチグローバルライフソリューションズ | 屋外設置型・空冷一体型ACインバータシングルタイプ[蒸発温度 -40℃] | KX-R3AV1[KX-R3AV1] |  |  | 2.20kW
2023-03-24 | 冷凍冷蔵設備 | コンデンシングユニット | 日立グローバルライフソリューションズ株式会社 | ヒタチグローバルライフソリューションズ | 空冷リモコン型ACインバータシングルタイプ[蒸発温度 -10℃] | KX-R3CV[KX-R3CV] |  |  | 2.20kW
2023-03-24 | 冷凍冷蔵設備 | コンデンシングユニット | 日立グローバルライフソリューションズ株式会社 | ヒタチグローバルライフソリューションズ | 空冷リモコン型ACインバータシングルタイプ[蒸発温度 -40℃] | KX-R3CV[KX-R3CV] |  |  | 2.20kW
2023-03-24 | 冷凍冷蔵設備 | コンデンシングユニット | 日立グローバルライフソリューションズ株式会社 | ヒタチグローバルライフソリューションズ | 屋外設置型・空冷一体型ACインバータシングルタイプ[蒸発温度 -10℃] | KX-R6AV1[KX-R6AV1] |  |  | 4.50kW
2023-03-24 | 冷凍冷蔵設備 | コンデンシングユニット | 日立グローバルライフソリューションズ株式会社 | ヒタチグローバルライフソリューションズ | 屋外設置型・空冷一体型ACインバータシングルタイプ[蒸発温度 -40℃] | KX-R6AV1[KX-R6AV1] |  |  | 4.50kW
2023-03-24 | 冷凍冷蔵設備 | コンデンシングユニット | 日立グローバルライフソリューションズ株式会社 | ヒタチグローバルライフソリューションズ | 空冷リモコン型ACインバータシングルタイプ[蒸発温度 -10℃] | KX-R6CV1[KX-R6CV1] |  |  | 4.50kW
2023-03-24 | 冷凍冷蔵設備 | コンデンシングユニット | 日立グローバルライフソリューションズ株式会社 | ヒタチグローバルライフソリューションズ | 空冷リモコン型ACインバータシングルタイプ[蒸発温度 -40℃] | KX-R6CV1[KX-R6CV1] |  |  | 4.50kW
2023-03-24 | 冷凍冷蔵設備 | コンデンシングユニット | 日立グローバルライフソリューションズ株式会社 | ヒタチグローバルライフソリューションズ | 屋外設置型・空冷一体型ACインバータシングルタイプ[蒸発温度 -10℃] | KX-R8AV1[KX-R8AV1] |  |  | 6.00kW
2023-03-24 | 冷凍冷蔵設備 | コンデンシングユニット | 日立グローバルライフソリューションズ株式会社 | ヒタチグローバルライフソリューションズ | 屋外設置型・空冷一体型ACインバータシングルタイプ[蒸発温度 -40℃] | KX-R8AV1[KX-R8AV1] |  |  | 6.00kW
2023-03-24 | 冷凍冷蔵設備 | コンデンシングユニット | 日立グローバルライフソリューションズ株式会社 | ヒタチグローバルライフソリューションズ | 空冷リモコン型ACインバータシングルタイプ[蒸発温度 -10℃] | KX-R8CV[KX-R8CV] |  |  | 6.00kW
2023-03-24 | 冷凍冷蔵設備 | コンデンシングユニット | 日立グローバルライフソリューションズ株式会社 | ヒタチグローバルライフソリューションズ | 空冷リモコン型ACインバータシングルタイプ[蒸発温度 -40℃] | KX-R8CV[KX-R8CV] |  |  | 6.00kW
2023-03-24 | 冷凍冷蔵設備 | コンデンシングユニット | 日立グローバルライフソリューションズ株式会社 | ヒタチグローバルライフソリューションズ | 屋外設置型・空冷一体型DCインバータシングルタイプ[蒸発温度 -10℃] | KX-RD5AMV1[KX-RD5AMV1] |  |  | 3.70kW
2023-03-24 | 冷凍冷蔵設備 | コンデンシングユニット | 日立グローバルライフソリューションズ株式会社 | ヒタチグローバルライフソリューションズ | 空冷リモコン型DCインバータシングルタイプ[蒸発温度 -10℃] | KX-RD5CMV[KX-RD5CMV] |  |  | 3.70kW
2023-03-24 | 冷凍冷蔵設備 | コンデンシングユニット | 日立グローバルライフソリューションズ株式会社 | ヒタチグローバルライフソリューションズ | 屋外設置型・空冷一体型DCインバータシングルタイプ[蒸発温度 -10℃] | KX-RD6AMV1[KX-RD6AMV1] |  |  | 4.50kW
2023-03-24 | 冷凍冷蔵設備 | コンデンシングユニット | 日立グローバルライフソリューションズ株式会社 | ヒタチグローバルライフソリューションズ | 空冷リモコン型DCインバータシングルタイプ[蒸発温度 -10℃] | KX-RD6CMV[KX-RD6CMV] |  |  | 4.50kW
2023-03-24 | 冷凍冷蔵設備 | コンデンシングユニット | 日立グローバルライフソリューションズ株式会社 | ヒタチグローバルライフソリューションズ | 屋外設置型・空冷一体型DCインバータシングルタイプ[蒸発温度 -10℃] | KX-RD7AMV1[KX-RD7AMV1] |  |  | 5.20kW
2023-03-24 | 冷凍冷蔵設備 | コンデンシングユニット | 日立グローバルライフソリューションズ株式会社 | ヒタチグローバルライフソリューションズ | 空冷リモコン型DCインバータシングルタイプ[蒸発温度 -10℃] | KX-RD7CMV[KX-RD7CMV] |  |  | 5.20kW
2023-03-24 | 冷凍冷蔵設備 | コンデンシングユニット | 日立グローバルライフソリューションズ株式会社 | ヒタチグローバルライフソリューションズ | 屋外設置型・空冷一体型DCインバータシングルタイプ[蒸発温度 -10℃] | KX-RD8AMV1[KX-RD8AMV1] |  |  | 6.00kW
2023-03-24 | 冷凍冷蔵設備 | コンデンシングユニット | 日立グローバルライフソリューションズ株式会社 | ヒタチグローバルライフソリューションズ | 空冷リモコン型DCインバータシングルタイプ[蒸発温度 -10℃] | KX-RD8CMV[KX-RD8CMV] |  |  | 6.00kW
2023-03-24 | 冷凍冷蔵設備 | コンデンシングユニット | 日立グローバルライフソリューションズ株式会社 | ヒタチグローバルライフソリューションズ | DCインバーターシングルタイプ[蒸発温度 -10℃] | KX-T6AV[KX-T6AV] |  |  | 4.50kW
2023-03-24 | 冷凍冷蔵設備 | コンデンシングユニット | 日立グローバルライフソリューションズ株式会社 | ヒタチグローバルライフソリューションズ | DCインバーターシングルタイプ[蒸発温度 -40℃] | KX-T6AV[KX-T6AV] |  |  | 4.50kW
2023-03-24 | 冷凍冷蔵設備 | コンデンシングユニット | 日立グローバルライフソリューションズ株式会社 | ヒタチグローバルライフソリューションズ | DCインバーターシングルタイプ[蒸発温度 -10℃] | KX-T8AV[KX-T8AV] |  |  | 6.00kW
2023-03-24 | 冷凍冷蔵設備 | コンデンシングユニット | 日立グローバルライフソリューションズ株式会社 | ヒタチグローバルライフソリューションズ | DCインバーターシングルタイプ[蒸発温度 -40℃] | KX-T8AV[KX-T8AV] |  |  | 6.00kW
2023-03-24 | 冷凍冷蔵設備 | コンデンシングユニット | 日立グローバルライフソリューションズ株式会社 | ヒタチグローバルライフソリューションズ | 空冷リモコン型DCインバーターシングルタイプ[蒸発温度 -10℃] | KX-T3CV[KX-T3CV] |  |  | 2.20kW
2023-03-24 | 冷凍冷蔵設備 | コンデンシングユニット | 日立グローバルライフソリューションズ株式会社 | ヒタチグローバルライフソリューションズ | 空冷リモコン型DCインバーターシングルタイプ[蒸発温度 -40℃] | KX-T3CV[KX-T3CV] |  |  | 2.20kW
2023-03-24 | 冷凍冷蔵設備 | コンデンシングユニット | 日立グローバルライフソリューションズ株式会社 | ヒタチグローバルライフソリューションズ | 空冷リモコン型DCインバーターシングルタイプ[蒸発温度 -10℃] | KX-T4CV[KX-T4CV] |  |  | 3.00kW
2023-03-24 | 冷凍冷蔵設備 | コンデンシングユニット | 日立グローバルライフソリューションズ株式会社 | ヒタチグローバルライフソリューションズ | 空冷リモコン型DCインバーターシングルタイプ[蒸発温度 -40℃] | KX-T4CV[KX-T4CV] |  |  | 3.00kW
2023-03-24 | 冷凍冷蔵設備 | コンデンシングユニット | 日立グローバルライフソリューションズ株式会社 | ヒタチグローバルライフソリューションズ | 空冷リモコン型DCインバーターシングルタイプ[蒸発温度 -10℃] | KX-T5CV[KX-T5CV] |  |  | 3.70kW
2023-03-24 | 冷凍冷蔵設備 | コンデンシングユニット | 日立グローバルライフソリューションズ株式会社 | ヒタチグローバルライフソリューションズ | 空冷リモコン型DCインバーターシングルタイプ[蒸発温度 -40℃] | KX-T5CV[KX-T5CV] |  |  | 3.70kW
2023-03-24 | 冷凍冷蔵設備 | コンデンシングユニット | 日立グローバルライフソリューションズ株式会社 | ヒタチグローバルライフソリューションズ | 空冷リモコン型DCインバーターシングルタイプ[蒸発温度 -10℃] | KX-T6CV[KX-T6CV] |  |  | 4.50kW
2023-03-24 | 冷凍冷蔵設備 | コンデンシングユニット | 日立グローバルライフソリューションズ株式会社 | ヒタチグローバルライフソリューションズ | 空冷リモコン型DCインバーターシングルタイプ[蒸発温度 -40℃] | KX-T6CV[KX-T6CV] |  |  | 4.50kW
2023-03-24 | 冷凍冷蔵設備 | コンデンシングユニット | 日立グローバルライフソリューションズ株式会社 | ヒタチグローバルライフソリューションズ | 空冷リモコン型DCインバーターシングルタイプ[蒸発温度 -10℃] | KX-T8CV[KX-T8CV] |  |  | 6.00kW
2023-03-24 | 冷凍冷蔵設備 | コンデンシングユニット | 日立グローバルライフソリューションズ株式会社 | ヒタチグローバルライフソリューションズ | 空冷リモコン型DCインバーターシングルタイプ[蒸発温度 -40℃] | KX-T8CV[KX-T8CV] |  |  | 6.00kW
2023-03-24 | 冷凍冷蔵設備 | 冷凍冷蔵ユニット | 日立グローバルライフソリューションズ株式会社 | ヒタチグローバルライフソリューションズ | インバータースクロールクーリングシステム[庫内温度 -20℃] | KU-N4LHV-F[KX-N4AVP1] |  |  | 3.00kW
2023-03-24 | 冷凍冷蔵設備 | 冷凍冷蔵ユニット | 日立グローバルライフソリューションズ株式会社 | ヒタチグローバルライフソリューションズ | インバータースクロールクーリングシステム[庫内温度 -25℃] | KU-N4LHV-F[KX-N4AVP1] |  |  | 3.00kW
2023-03-24 | 冷凍冷蔵設備 | 冷凍冷蔵ユニット | 日立グローバルライフソリューションズ株式会社 | ヒタチグローバルライフソリューションズ | インバータースクロールクーリングシステム[庫内温度 10℃] | KU-N7HTV-F[KX-N7AMV1] |  |  | 5.20kW
2023-03-24 | 冷凍冷蔵設備 | 冷凍冷蔵ユニット | 日立グローバルライフソリューションズ株式会社 | ヒタチグローバルライフソリューションズ | インバータースクロールクーリングシステム[庫内温度 5℃] | KU-N7HTV-F[KX-N7AMV1] |  |  | 5.20kW
2023-03-24 | 冷凍冷蔵設備 | 冷凍冷蔵ユニット | 日立グローバルライフソリューションズ株式会社 | ヒタチグローバルライフソリューションズ | インバータースクロールクーリングシステム[庫内温度 0℃] | KU-N7MHTV-F[KX-N7AMV1] |  |  | 5.20kW
2023-03-24 | 冷凍冷蔵設備 | 冷凍冷蔵ユニット | 日立グローバルライフソリューションズ株式会社 | ヒタチグローバルライフソリューションズ | インバータースクロールクーリングシステム[庫内温度 10℃] | KU-N7MHTV-F[KX-N7AMV1] |  |  | 5.20kW
2023-03-24 | 冷凍冷蔵設備 | 冷凍冷蔵ユニット | 日立グローバルライフソリューションズ株式会社 | ヒタチグローバルライフソリューションズ | インバータースクロールクーリングシステム[庫内温度 5℃] | KU-N7MHTV-F[KX-N7AMV1] |  |  | 5.20kW
2023-03-24 | 冷凍冷蔵設備 | 冷凍冷蔵ユニット | 日立グローバルライフソリューションズ株式会社 | ヒタチグローバルライフソリューションズ | インバータースクロールクーリングシステム[庫内温度 10℃] | KU-N8HTV-F[KX-N8AMV1] |  |  | 6.00kW
2023-03-24 | 冷凍冷蔵設備 | 冷凍冷蔵ユニット | 日立グローバルライフソリューションズ株式会社 | ヒタチグローバルライフソリューションズ | インバータースクロールクーリングシステム[庫内温度 5℃] | KU-N8HTV-F[KX-N8AMV1] |  |  | 6.00kW
2023-03-24 | 冷凍冷蔵設備 | 冷凍冷蔵ユニット | 日立グローバルライフソリューションズ株式会社 | ヒタチグローバルライフソリューションズ | インバータースクロールクーリングシステム[庫内温度 0℃] | KU-N8MHTV-F[KX-N8AMV1] |  |  | 6.00kW
2023-03-24 | 冷凍冷蔵設備 | 冷凍冷蔵ユニット | 日立グローバルライフソリューションズ株式会社 | ヒタチグローバルライフソリューションズ | インバータースクロールクーリングシステム[庫内温度 10℃] | KU-N8MHTV-F[KX-N8AMV1] |  |  | 6.00kW
2023-03-24 | 冷凍冷蔵設備 | 冷凍冷蔵ユニット | 日立グローバルライフソリューションズ株式会社 | ヒタチグローバルライフソリューションズ | インバータースクロールクーリングシステム[庫内温度 5℃] | KU-N8MHTV-F[KX-N8AMV1] |  |  | 6.00kW
2023-03-24 | 冷凍冷蔵設備 | 冷凍冷蔵ユニット | 日立グローバルライフソリューションズ株式会社 | ヒタチグローバルライフソリューションズ | インバータースクロールクーリングシステム[庫内温度 10℃] | KU-R10HV-G[KX-R10AV1] |  |  | 7.40kW
2023-03-24 | 冷凍冷蔵設備 | 冷凍冷蔵ユニット | 日立グローバルライフソリューションズ株式会社 | ヒタチグローバルライフソリューションズ | インバータースクロールクーリングシステム[庫内温度 5℃] | KU-R10HV-G[KX-R10AV1] |  |  | 7.40kW
2023-03-24 | 冷凍冷蔵設備 | 冷凍冷蔵ユニット | 日立グローバルライフソリューションズ株式会社 | ヒタチグローバルライフソリューションズ | インバータースクロールクーリングシステム[庫内温度 -20℃] | KU-R10LHV-G[KX-R10AV1] |  |  | 7.40kW
2023-03-24 | 冷凍冷蔵設備 | 冷凍冷蔵ユニット | 日立グローバルライフソリューションズ株式会社 | ヒタチグローバルライフソリューションズ | インバータースクロールクーリングシステム[庫内温度 -25℃] | KU-R10LHV-G[KX-R10AV1] |  |  | 7.40kW
2023-03-24 | 冷凍冷蔵設備 | 冷凍冷蔵ユニット | 日立グローバルライフソリューションズ株式会社 | ヒタチグローバルライフソリューションズ | インバータースクロールクーリングシステム[庫内温度 0℃] | KU-R10MHV-G[KX-R10AV1] |  |  | 7.40kW
2023-03-24 | 冷凍冷蔵設備 | 冷凍冷蔵ユニット | 日立グローバルライフソリューションズ株式会社 | ヒタチグローバルライフソリューションズ | インバータースクロールクーリングシステム[庫内温度 10℃] | KU-R10MHV-G[KX-R10AV1] |  |  | 7.40kW
2023-03-24 | 冷凍冷蔵設備 | 冷凍冷蔵ユニット | 日立グローバルライフソリューションズ株式会社 | ヒタチグローバルライフソリューションズ | インバータースクロールクーリングシステム[庫内温度 5℃] | KU-R10MHV-G[KX-R10AV1] |  |  | 7.40kW
2023-03-24 | 冷凍冷蔵設備 | 冷凍冷蔵ユニット | 日立グローバルライフソリューションズ株式会社 | ヒタチグローバルライフソリューションズ | インバータースクロールクーリングシステム[庫内温度 10℃] | KU-R3HV-G[KX-R3AV1] |  |  | 2.20kW
2023-03-24 | 冷凍冷蔵設備 | 冷凍冷蔵ユニット | 日立グローバルライフソリューションズ株式会社 | ヒタチグローバルライフソリューションズ | インバータースクロールクーリングシステム[庫内温度 5℃] | KU-R3HV-G[KX-R3AV1] |  |  | 2.20kW
2023-03-24 | 冷凍冷蔵設備 | 冷凍冷蔵ユニット | 日立グローバルライフソリューションズ株式会社 | ヒタチグローバルライフソリューションズ | インバータースクロールクーリングシステム[庫内温度 -20℃] | KU-R3LHV-G[KX-R3AV1] |  |  | 2.20kW
2023-03-24 | 冷凍冷蔵設備 | 冷凍冷蔵ユニット | 日立グローバルライフソリューションズ株式会社 | ヒタチグローバルライフソリューションズ | インバータースクロールクーリングシステム[庫内温度 -25℃] | KU-R3LHV-G[KX-R3AV1] |  |  | 2.20kW
2023-03-24 | 冷凍冷蔵設備 | 冷凍冷蔵ユニット | 日立グローバルライフソリューションズ株式会社 | ヒタチグローバルライフソリューションズ | インバータースクロールクーリングシステム[庫内温度 0℃] | KU-R3MHV-G[KX-R3AV1] |  |  | 2.20kW
2023-03-24 | 冷凍冷蔵設備 | 冷凍冷蔵ユニット | 日立グローバルライフソリューションズ株式会社 | ヒタチグローバルライフソリューションズ | インバータースクロールクーリングシステム[庫内温度 10℃] | KU-R3MHV-G[KX-R3AV1] |  |  | 2.20kW
2023-03-24 | 冷凍冷蔵設備 | 冷凍冷蔵ユニット | 日立グローバルライフソリューションズ株式会社 | ヒタチグローバルライフソリューションズ | インバータースクロールクーリングシステム[庫内温度 5℃] | KU-R3MHV-G[KX-R3AV1] |  |  | 2.20kW
2023-03-24 | 冷凍冷蔵設備 | 冷凍冷蔵ユニット | 日立グローバルライフソリューションズ株式会社 | ヒタチグローバルライフソリューションズ | インバータースクロールクーリングシステム[庫内温度 -20℃] | KU-R6LHV-F[KX-R6AV1] |  |  | 4.50kW
2023-03-24 | 冷凍冷蔵設備 | 冷凍冷蔵ユニット | 日立グローバルライフソリューションズ株式会社 | ヒタチグローバルライフソリューションズ | インバータースクロールクーリングシステム[庫内温度 -25℃] | KU-R6LHV-F[KX-R6AV1] |  |  | 4.50kW
2023-03-24 | 冷凍冷蔵設備 | 冷凍冷蔵ユニット | 日立グローバルライフソリューションズ株式会社 | ヒタチグローバルライフソリューションズ | インバータースクロールクーリングシステム[庫内温度 10℃] | KU-R8HV-G[KX-R8AV1] |  |  | 6.00kW
2023-03-24 | 冷凍冷蔵設備 | 冷凍冷蔵ユニット | 日立グローバルライフソリューションズ株式会社 | ヒタチグローバルライフソリューションズ | インバータースクロールクーリングシステム[庫内温度 5℃] | KU-R8HV-G[KX-R8AV1] |  |  | 6.00kW
2023-03-24 | 冷凍冷蔵設備 | 冷凍冷蔵ユニット | 日立グローバルライフソリューションズ株式会社 | ヒタチグローバルライフソリューションズ | インバータースクロールクーリングシステム[庫内温度 -20℃] | KU-R8LHV-G[KX-R8AV1] |  |  | 6.00kW
2023-03-24 | 冷凍冷蔵設備 | 冷凍冷蔵ユニット | 日立グローバルライフソリューションズ株式会社 | ヒタチグローバルライフソリューションズ | インバータースクロールクーリングシステム[庫内温度 -25℃] | KU-R8LHV-G[KX-R8AV1] |  |  | 6.00kW
2023-03-24 | 冷凍冷蔵設備 | 冷凍冷蔵ユニット | 日立グローバルライフソリューションズ株式会社 | ヒタチグローバルライフソリューションズ | インバータースクロールクーリングシステム[庫内温度 0℃] | KU-R8MHV-G[KX-R8AV1] |  |  | 6.00kW
2023-03-24 | 冷凍冷蔵設備 | 冷凍冷蔵ユニット | 日立グローバルライフソリューションズ株式会社 | ヒタチグローバルライフソリューションズ | インバータースクロールクーリングシステム[庫内温度 10℃] | KU-R8MHV-G[KX-R8AV1] |  |  | 6.00kW
2023-03-24 | 冷凍冷蔵設備 | 冷凍冷蔵ユニット | 日立グローバルライフソリューションズ株式会社 | ヒタチグローバルライフソリューションズ | インバータースクロールクーリングシステム[庫内温度 5℃] | KU-R8MHV-G[KX-R8AV1] |  |  | 6.00kW
2023-03-24 | 冷凍冷蔵設備 | 冷凍冷蔵ユニット | 日立グローバルライフソリューションズ株式会社 | ヒタチグローバルライフソリューションズ | インバータースクロールクーリングシステム[庫内温度 10℃] | KU-RD5HV-G[KX-RD5AMV1] |  |  | 3.70kW
2023-03-24 | 冷凍冷蔵設備 | 冷凍冷蔵ユニット | 日立グローバルライフソリューションズ株式会社 | ヒタチグローバルライフソリューションズ | インバータースクロールクーリングシステム[庫内温度 5℃] | KU-RD5HV-G[KX-RD5AMV1] |  |  | 3.70kW
2023-03-24 | 冷凍冷蔵設備 | 冷凍冷蔵ユニット | 日立グローバルライフソリューションズ株式会社 | ヒタチグローバルライフソリューションズ | インバータースクロールクーリングシステム[庫内温度 0℃] | KU-RD5MHV-G[KX-RD5AMV1] |  |  | 3.70kW
2023-03-24 | 冷凍冷蔵設備 | 冷凍冷蔵ユニット | 日立グローバルライフソリューションズ株式会社 | ヒタチグローバルライフソリューションズ | インバータースクロールクーリングシステム[庫内温度 10℃] | KU-RD5MHV-G[KX-RD5AMV1] |  |  | 3.70kW
2023-03-24 | 冷凍冷蔵設備 | 冷凍冷蔵ユニット | 日立グローバルライフソリューションズ株式会社 | ヒタチグローバルライフソリューションズ | インバータースクロールクーリングシステム[庫内温度 5℃] | KU-RD5MHV-G[KX-RD5AMV1] |  |  | 3.70kW
2023-03-24 | 冷凍冷蔵設備 | 冷凍冷蔵ユニット | 日立グローバルライフソリューションズ株式会社 | ヒタチグローバルライフソリューションズ | インバータースクロールクーリングシステム[庫内温度 10℃] | KU-RD6HV-G[KX-RD6AMV1] |  |  | 4.50kW
2023-03-24 | 冷凍冷蔵設備 | 冷凍冷蔵ユニット | 日立グローバルライフソリューションズ株式会社 | ヒタチグローバルライフソリューションズ | インバータースクロールクーリングシステム[庫内温度 5℃] | KU-RD6HV-G[KX-RD6AMV1] |  |  | 4.50kW
2023-03-24 | 冷凍冷蔵設備 | 冷凍冷蔵ユニット | 日立グローバルライフソリューションズ株式会社 | ヒタチグローバルライフソリューションズ | インバータースクロールクーリングシステム[庫内温度 0℃] | KU-RD6MHV-G[KX-RD6AMV1] |  |  | 4.50kW
2023-03-24 | 冷凍冷蔵設備 | 冷凍冷蔵ユニット | 日立グローバルライフソリューションズ株式会社 | ヒタチグローバルライフソリューションズ | インバータースクロールクーリングシステム[庫内温度 10℃] | KU-RD6MHV-G[KX-RD6AMV1] |  |  | 4.50kW
2023-03-24 | 冷凍冷蔵設備 | 冷凍冷蔵ユニット | 日立グローバルライフソリューションズ株式会社 | ヒタチグローバルライフソリューションズ | インバータースクロールクーリングシステム[庫内温度 5℃] | KU-RD6MHV-G[KX-RD6AMV1] |  |  | 4.50kW
2023-03-24 | 冷凍冷蔵設備 | 冷凍冷蔵ユニット | 日立グローバルライフソリューションズ株式会社 | ヒタチグローバルライフソリューションズ | インバータースクロールクーリングシステム[庫内温度 10℃] | KU-RD7HV-G[KX-RD7AMV1] |  |  | 5.20kW
2023-03-24 | 冷凍冷蔵設備 | 冷凍冷蔵ユニット | 日立グローバルライフソリューションズ株式会社 | ヒタチグローバルライフソリューションズ | インバータースクロールクーリングシステム[庫内温度 5℃] | KU-RD7HV-G[KX-RD7AMV1] |  |  | 5.20kW
2023-03-24 | 冷凍冷蔵設備 | 冷凍冷蔵ユニット | 日立グローバルライフソリューションズ株式会社 | ヒタチグローバルライフソリューションズ | インバータースクロールクーリングシステム[庫内温度 0℃] | KU-RD7MHV-G[KX-RD7AMV1] |  |  | 5.20kW
2023-03-24 | 冷凍冷蔵設備 | 冷凍冷蔵ユニット | 日立グローバルライフソリューションズ株式会社 | ヒタチグローバルライフソリューションズ | インバータースクロールクーリングシステム[庫内温度 10℃] | KU-RD7MHV-G[KX-RD7AMV1] |  |  | 5.20kW
2023-03-24 | 冷凍冷蔵設備 | 冷凍冷蔵ユニット | 日立グローバルライフソリューションズ株式会社 | ヒタチグローバルライフソリューションズ | インバータースクロールクーリングシステム[庫内温度 5℃] | KU-RD7MHV-G[KX-RD7AMV1] |  |  | 5.20kW
2023-03-24 | 冷凍冷蔵設備 | 冷凍冷蔵ユニット | 日立グローバルライフソリューションズ株式会社 | ヒタチグローバルライフソリューションズ | インバータースクロールクーリングシステム[庫内温度 10℃] | KU-RD8HV-G[KX-RD8AMV1] |  |  | 6.00kW
2023-03-24 | 冷凍冷蔵設備 | 冷凍冷蔵ユニット | 日立グローバルライフソリューションズ株式会社 | ヒタチグローバルライフソリューションズ | インバータースクロールクーリングシステム[庫内温度 5℃] | KU-RD8HV-G[KX-RD8AMV1] |  |  | 6.00kW
2023-03-24 | 冷凍冷蔵設備 | 冷凍冷蔵ユニット | 日立グローバルライフソリューションズ株式会社 | ヒタチグローバルライフソリューションズ | インバータースクロールクーリングシステム[庫内温度 0℃] | KU-RD8MHV-G[KX-RD8AMV1] |  |  | 6.00kW
2023-03-24 | 冷凍冷蔵設備 | 冷凍冷蔵ユニット | 日立グローバルライフソリューションズ株式会社 | ヒタチグローバルライフソリューションズ | インバータースクロールクーリングシステム[庫内温度 10℃] | KU-RD8MHV-G[KX-RD8AMV1] |  |  | 6.00kW
2023-03-24 | 冷凍冷蔵設備 | 冷凍冷蔵ユニット | 日立グローバルライフソリューションズ株式会社 | ヒタチグローバルライフソリューションズ | インバータースクロールクーリングシステム[庫内温度 5℃] | KU-RD8MHV-G[KX-RD8AMV1] |  |  | 6.00kW
2023-03-24 | 冷凍冷蔵設備 | コンデンシングユニット | 日立グローバルライフソリューションズ株式会社 | ヒタチグローバルライフソリューションズ | 屋外設置型・空冷一体型ACインバータシングルタイプ[蒸発温度 -10℃] | KX-N10AVP1[KX-N10AVP1] |  |  | 7.00kW
2023-03-24 | 冷凍冷蔵設備 | コンデンシングユニット | 日立グローバルライフソリューションズ株式会社 | ヒタチグローバルライフソリューションズ | 屋外設置型・空冷一体型ACインバータシングルタイプ[蒸発温度 -40℃] | KX-N10AVP1[KX-N10AVP1] |  |  | 7.00kW
2023-03-24 | 冷凍冷蔵設備 | コンデンシングユニット | 日立グローバルライフソリューションズ株式会社 | ヒタチグローバルライフソリューションズ | 空冷リモコン型ACインバータシングルタイプ[蒸発温度 -10℃] | KX-N10CVP[KX-N10CVP] |  |  | 7.00kW
2023-03-24 | 冷凍冷蔵設備 | コンデンシングユニット | 日立グローバルライフソリューションズ株式会社 | ヒタチグローバルライフソリューションズ | 空冷リモコン型ACインバータシングルタイプ[蒸発温度 -40℃] | KX-N10CVP[KX-N10CVP] |  |  | 7.00kW
2023-03-24 | 冷凍冷蔵設備 | コンデンシングユニット | 日立グローバルライフソリューションズ株式会社 | ヒタチグローバルライフソリューションズ | 屋外設置型・空冷一体型ACインバータシングルタイプ[蒸発温度 -10℃] | KX-N12AVP1[KX-N12AVP1] |  |  | 7.80kW
2023-03-24 | 冷凍冷蔵設備 | コンデンシングユニット | 日立グローバルライフソリューションズ株式会社 | ヒタチグローバルライフソリューションズ | 屋外設置型・空冷一体型ACインバータシングルタイプ[蒸発温度 -40℃] | KX-N12AVP1[KX-N12AVP1] |  |  | 7.80kW
2023-03-24 | 冷凍冷蔵設備 | コンデンシングユニット | 日立グローバルライフソリューションズ株式会社 | ヒタチグローバルライフソリューションズ | 空冷リモコン型ACインバータシングルタイプ[蒸発温度 -10℃] | KX-N12CVP[KX-N12CVP] |  |  | 7.80kW
2023-03-24 | 冷凍冷蔵設備 | コンデンシングユニット | 日立グローバルライフソリューションズ株式会社 | ヒタチグローバルライフソリューションズ | 空冷リモコン型ACインバータシングルタイプ[蒸発温度 -40℃] | KX-N12CVP[KX-N12CVP] |  |  | 7.80kW
2023-03-24 | 冷凍冷蔵設備 | コンデンシングユニット | 日立グローバルライフソリューションズ株式会社 | ヒタチグローバルライフソリューションズ | 屋外設置型・空冷一体型ACインバータシングルタイプ[蒸発温度 -10℃] | KX-N15AVP1[KX-N15AVP1] |  |  | 8.80kW
2023-03-24 | 冷凍冷蔵設備 | コンデンシングユニット | 日立グローバルライフソリューションズ株式会社 | ヒタチグローバルライフソリューションズ | 屋外設置型・空冷一体型ACインバータシングルタイプ[蒸発温度 -40℃] | KX-N15AVP1[KX-N15AVP1] |  |  | 8.80kW
2023-03-24 | 冷凍冷蔵設備 | コンデンシングユニット | 日立グローバルライフソリューションズ株式会社 | ヒタチグローバルライフソリューションズ | 空冷リモコン型ACインバータシングルタイプ[蒸発温度 -10℃] | KX-N15CVP[KX-N15CVP] |  |  | 8.80kW
2023-03-24 | 冷凍冷蔵設備 | コンデンシングユニット | 日立グローバルライフソリューションズ株式会社 | ヒタチグローバルライフソリューションズ | 空冷リモコン型ACインバータシングルタイプ[蒸発温度 -40℃] | KX-N15CVP[KX-N15CVP] |  |  | 8.80kW
2023-03-24 | 冷凍冷蔵設備 | コンデンシングユニット | 日立グローバルライフソリューションズ株式会社 | ヒタチグローバルライフソリューションズ | 屋外設置型・空冷一体型DCインバータシングルタイプ[蒸発温度 -10℃] | KX-N2AVP1[KX-N2AVP1] |  |  | 1.50kW
2023-03-24 | 冷凍冷蔵設備 | コンデンシングユニット | 日立グローバルライフソリューションズ株式会社 | ヒタチグローバルライフソリューションズ | 屋外設置型・空冷一体型DCインバータシングルタイプ[蒸発温度 -40℃] | KX-N2AVP1[KX-N2AVP1] |  |  | 1.50kW
2023-03-24 | 冷凍冷蔵設備 | コンデンシングユニット | 日立グローバルライフソリューションズ株式会社 | ヒタチグローバルライフソリューションズ | 屋外設置型・空冷一体型DCインバータシングルタイプ[蒸発温度 -10℃] | KX-N3AVP1[KX-N3AVP1] |  |  | 2.20kW
2023-03-24 | 冷凍冷蔵設備 | コンデンシングユニット | 日立グローバルライフソリューションズ株式会社 | ヒタチグローバルライフソリューションズ | 屋外設置型・空冷一体型DCインバータシングルタイプ[蒸発温度 -40℃] | KX-N3AVP1[KX-N3AVP1] |  |  | 2.20kW
2023-03-24 | 冷凍冷蔵設備 | コンデンシングユニット | 日立グローバルライフソリューションズ株式会社 | ヒタチグローバルライフソリューションズ | 屋外設置型・空冷一体型DCインバータシングルタイプ[蒸発温度 -10℃] | KX-N4AVP1[KX-N4AVP1] |  |  | 3.00kW
2023-03-24 | 冷凍冷蔵設備 | コンデンシングユニット | 日立グローバルライフソリューションズ株式会社 | ヒタチグローバルライフソリューションズ | 屋外設置型・空冷一体型DCインバータシングルタイプ[蒸発温度 -40℃] | KX-N4AVP1[KX-N4AVP1] |  |  | 3.00kW
2023-03-24 | 冷凍冷蔵設備 | コンデンシングユニット | 日立グローバルライフソリューションズ株式会社 | ヒタチグローバルライフソリューションズ | 屋外設置型・空冷一体型DCインバータシングルタイプ[蒸発温度 -10℃] | KX-N5AVP1[KX-N5AVP1] |  |  | 3.70kW
2023-03-24 | 冷凍冷蔵設備 | コンデンシングユニット | 日立グローバルライフソリューションズ株式会社 | ヒタチグローバルライフソリューションズ | 屋外設置型・空冷一体型DCインバータシングルタイプ[蒸発温度 -40℃] | KX-N5AVP1[KX-N5AVP1] |  |  | 3.70kW
2023-03-24 | 冷凍冷蔵設備 | コンデンシングユニット | 日立グローバルライフソリューションズ株式会社 | ヒタチグローバルライフソリューションズ | 空冷リモコン型DCインバータシングルタイプ[蒸発温度 -10℃] | KX-N5CVP[KX-N5CVP] |  |  | 3.70kW
2023-03-24 | 冷凍冷蔵設備 | コンデンシングユニット | 日立グローバルライフソリューションズ株式会社 | ヒタチグローバルライフソリューションズ | 空冷リモコン型DCインバータシングルタイプ[蒸発温度 -40℃] | KX-N5CVP[KX-N5CVP] |  |  | 3.70kW
2023-03-24 | 冷凍冷蔵設備 | コンデンシングユニット | 日立グローバルライフソリューションズ株式会社 | ヒタチグローバルライフソリューションズ | 屋外設置型・空冷一体型DCインバータシングルタイプ[蒸発温度 -10℃] | KX-N6AMV1[KX-N6AMV1] |  |  | 4.50kW
2023-03-24 | 冷凍冷蔵設備 | コンデンシングユニット | 日立グローバルライフソリューションズ株式会社 | ヒタチグローバルライフソリューションズ | 屋外設置型・空冷一体型DCインバータシングルタイプ[蒸発温度 -10℃] | KX-N6AVP1[KX-N6AVP1] |  |  | 4.50kW
2023-03-24 | 冷凍冷蔵設備 | コンデンシングユニット | 日立グローバルライフソリューションズ株式会社 | ヒタチグローバルライフソリューションズ | 屋外設置型・空冷一体型DCインバータシングルタイプ[蒸発温度 -40℃] | KX-N6AVP1[KX-N6AVP1] |  |  | 4.50kW
2023-03-24 | 冷凍冷蔵設備 | コンデンシングユニット | 日立グローバルライフソリューションズ株式会社 | ヒタチグローバルライフソリューションズ | 屋外設置型・空冷一体型DCインバータシングルタイプ[蒸発温度 -10℃] | KX-N7AMV1[KX-N7AMV1] |  |  | 5.20kW
2023-03-24 | 冷凍冷蔵設備 | コンデンシングユニット | 日立グローバルライフソリューションズ株式会社 | ヒタチグローバルライフソリューションズ | 屋外設置型・空冷一体型DCインバータシングルタイプ[蒸発温度 -10℃] | KX-N8AMV1[KX-N8AMV1] |  |  | 6.00kW
2023-03-24 | 冷凍冷蔵設備 | コンデンシングユニット | 日立グローバルライフソリューションズ株式会社 | ヒタチグローバルライフソリューションズ | 屋外設置型・空冷一体型DCインバータシングルタイプ[蒸発温度 -10℃] | KX-N8AVP1[KX-N8AVP1] |  |  | 6.00kW
2023-03-24 | 冷凍冷蔵設備 | コンデンシングユニット | 日立グローバルライフソリューションズ株式会社 | ヒタチグローバルライフソリューションズ | 屋外設置型・空冷一体型DCインバータシングルタイプ[蒸発温度 -40℃] | KX-N8AVP1[KX-N8AVP1] |  |  | 6.00kW
2023-03-24 | 冷凍冷蔵設備 | コンデンシングユニット | 日立グローバルライフソリューションズ株式会社 | ヒタチグローバルライフソリューションズ | 空冷リモコン型DCインバータシングルタイプ[蒸発温度 -10℃] | KX-N8CVP[KX-N8CVP] |  |  | 6.00kW
2023-03-24 | 冷凍冷蔵設備 | コンデンシングユニット | 日立グローバルライフソリューションズ株式会社 | ヒタチグローバルライフソリューションズ | 空冷リモコン型DCインバータシングルタイプ[蒸発温度 -40℃] | KX-N8CVP[KX-N8CVP] |  |  | 6.00kW
2023-03-20 | 冷凍冷蔵設備 | コンデンシングユニット | 日立グローバルライフソリューションズ株式会社 | ヒタチグローバルライフソリューションズ | スクリュー冷凍機・水冷式・インバーター[蒸発温度 -40℃] | RSU-R502TFV[RSU-R502TFV] |  |  | 37.00kW
2023-03-20 | 冷凍冷蔵設備 | 冷凍冷蔵ユニット | 日立グローバルライフソリューションズ株式会社 | ヒタチグローバルライフソリューションズ | インバータースクロールクーリングシステム[庫内温度 5℃] | KU-N10MHV-F[KX-N10AVP1] | 60 |  | 7.00kW
2023-03-20 | 冷凍冷蔵設備 | 冷凍冷蔵ユニット | 日立グローバルライフソリューションズ株式会社 | ヒタチグローバルライフソリューションズ | インバータースクロールクーリングシステム[庫内温度 5℃] | KU-N36MHV-MF[KX-N36AMVP1] | 50 |  | 23.20kW
2023-03-20 | 冷凍冷蔵設備 | 冷凍冷蔵ユニット | 日立グローバルライフソリューションズ株式会社 | ヒタチグローバルライフソリューションズ | インバータースクロールクーリングシステム[庫内温度 10℃] | KU-R36HV-G[KX-RM36AV2] | 60 |  | 26.80kW
2023-03-20 | 冷凍冷蔵設備 | コンデンシングユニット | 日立グローバルライフソリューションズ株式会社 | ヒタチグローバルライフソリューションズ | スクリュー冷凍機・空冷式・インバーター・リモコン型[蒸発温度 -40℃] | RSU-R502TRV[RSU-R502TRV] |  |  | 37.00kW
2023-03-20 | 冷凍冷蔵設備 | 冷凍冷蔵ユニット | 日立グローバルライフソリューションズ株式会社 | ヒタチグローバルライフソリューションズ | インバータースクロールクーリングシステム[庫内温度 0℃] | KU-N10MHV-F[KX-N10AVP1] | 60 |  | 7.00kW
2023-03-20 | 冷凍冷蔵設備 | 冷凍冷蔵ユニット | 日立グローバルライフソリューションズ株式会社 | ヒタチグローバルライフソリューションズ | インバータースクロールクーリングシステム[庫内温度 10℃] | KU-N36MHV-MF[KX-N36AMVP1] | 60 |  | 23.20kW
2023-03-20 | 冷凍冷蔵設備 | 冷凍冷蔵ユニット | 日立グローバルライフソリューションズ株式会社 | ヒタチグローバルライフソリューションズ | インバータースクロールクーリングシステム[庫内温度 5℃] | KU-R36HV-G[KX-RM36AV2] | 60 |  | 26.80kW
2023-03-20 | 冷凍冷蔵設備 | コンデンシングユニット | 日立グローバルライフソリューションズ株式会社 | ヒタチグローバルライフソリューションズ | スクリュー冷凍機・空冷式・インバーター[蒸発温度 -40℃] | RSU-R503TAV[RSU-R503TAV] |  |  | 55.00kW
2023-03-20 | 冷凍冷蔵設備 | 冷凍冷蔵ユニット | 日立グローバルライフソリューションズ株式会社 | ヒタチグローバルライフソリューションズ | インバータースクロールクーリングシステム[庫内温度 10℃] | KU-N12HTV-F[KX-N12AVP1] | 60 |  | 7.80kW
2023-03-20 | 冷凍冷蔵設備 | 冷凍冷蔵ユニット | 日立グローバルライフソリューションズ株式会社 | ヒタチグローバルライフソリューションズ | インバータースクロールクーリングシステム[庫内温度 5℃] | KU-N36MHV-MF[KX-N36AMVP1] | 60 |  | 23.20kW
2023-03-20 | 冷凍冷蔵設備 | 冷凍冷蔵ユニット | 日立グローバルライフソリューションズ株式会社 | ヒタチグローバルライフソリューションズ | インバータースクロールクーリングシステム[庫内温度 10℃] | KU-R36HV-G[KX-RM36AV2] | 50 |  | 26.80kW
2023-03-20 | 冷凍冷蔵設備 | コンデンシングユニット | 日立グローバルライフソリューションズ株式会社 | ヒタチグローバルライフソリューションズ | スクリュー冷凍機・水冷式・インバーター[蒸発温度 -40℃] | RSU-R602TFV[RSU-R602TFV] |  |  | 45.00kW
2023-03-20 | 冷凍冷蔵設備 | 冷凍冷蔵ユニット | 日立グローバルライフソリューションズ株式会社 | ヒタチグローバルライフソリューションズ | インバータースクロールクーリングシステム[庫内温度 5℃] | KU-N12HTV-F[KX-N12AVP1] | 60 |  | 7.80kW
2023-03-20 | 冷凍冷蔵設備 | 冷凍冷蔵ユニット | 日立グローバルライフソリューションズ株式会社 | ヒタチグローバルライフソリューションズ | インバータースクロールクーリングシステム[庫内温度 0℃] | KU-N36MHV-MF[KX-N36AMVP1] | 60 |  | 23.20kW
2023-03-20 | 冷凍冷蔵設備 | 冷凍冷蔵ユニット | 日立グローバルライフソリューションズ株式会社 | ヒタチグローバルライフソリューションズ | インバータースクロールクーリングシステム[庫内温度 5℃] | KU-R36HV-G[KX-RM36AV2] | 50 |  | 26.80kW
2023-03-20 | 冷凍冷蔵設備 | コンデンシングユニット | 日立グローバルライフソリューションズ株式会社 | ヒタチグローバルライフソリューションズ | スクリュー冷凍機・水冷式・インバーター[蒸発温度 -40℃] | RSU-R752TFV[RSU-R752TFV] |  |  | 55.00kW
2023-03-20 | 冷凍冷蔵設備 | 冷凍冷蔵ユニット | 日立グローバルライフソリューションズ株式会社 | ヒタチグローバルライフソリューションズ | インバータースクロールクーリングシステム[庫内温度 10℃] | KU-N12HTV-F[KX-N12AVP1] | 50 |  | 7.80kW
2023-03-20 | 冷凍冷蔵設備 | 冷凍冷蔵ユニット | 日立グローバルライフソリューションズ株式会社 | ヒタチグローバルライフソリューションズ | インバータースクロールクーリングシステム[庫内温度 5℃] | KU-N3HTV-F[KX-N3AVP1] | 60 |  | 2.20kW
2023-03-20 | 冷凍冷蔵設備 | 冷凍冷蔵ユニット | 日立グローバルライフソリューションズ株式会社 | ヒタチグローバルライフソリューションズ | インバータースクロールクーリングシステム[庫内温度 -20℃] | KU-R36LHV-G[KX-RM36AV2] | 50 |  | 26.80kW
2023-03-20 | 冷凍冷蔵設備 | コンデンシングユニット | 日立グローバルライフソリューションズ株式会社 | ヒタチグローバルライフソリューションズ | スクリュー冷凍機・空冷式・インバーター・リモコン型[蒸発温度 -40℃] | RSU-R752TRV[RSU-R752TRV] |  |  | 55.00kW
2023-03-20 | 冷凍冷蔵設備 | 冷凍冷蔵ユニット | 日立グローバルライフソリューションズ株式会社 | ヒタチグローバルライフソリューションズ | インバータースクロールクーリングシステム[庫内温度 5℃] | KU-N12HTV-F[KX-N12AVP1] | 50 |  | 7.80kW
2023-03-20 | 冷凍冷蔵設備 | 冷凍冷蔵ユニット | 日立グローバルライフソリューションズ株式会社 | ヒタチグローバルライフソリューションズ | インバータースクロールクーリングシステム[庫内温度 10℃] | KU-N3HTV-F[KX-N3AVP1] | 60 |  | 2.20kW
2023-03-20 | 冷凍冷蔵設備 | 冷凍冷蔵ユニット | 日立グローバルライフソリューションズ株式会社 | ヒタチグローバルライフソリューションズ | インバータースクロールクーリングシステム[庫内温度 -25℃] | KU-R36LHV-G[KX-RM36AV2] | 50 |  | 26.80kW
2023-03-20 | 冷凍冷蔵設備 | コンデンシングユニット | 日立グローバルライフソリューションズ株式会社 | ヒタチグローバルライフソリューションズ | スクリュー冷凍機・空冷式・インバーター[蒸発温度 -40℃] | RSU-R753TAV[RSU-R753TAV] |  |  | 75.00kW
2023-03-20 | 冷凍冷蔵設備 | 冷凍冷蔵ユニット | 日立グローバルライフソリューションズ株式会社 | ヒタチグローバルライフソリューションズ | インバータースクロールクーリングシステム[庫内温度 5℃] | KU-N12HV-F[KX-N12AVP1] | 60 |  | 7.80kW
2023-03-20 | 冷凍冷蔵設備 | 冷凍冷蔵ユニット | 日立グローバルライフソリューションズ株式会社 | ヒタチグローバルライフソリューションズ | インバータースクロールクーリングシステム[庫内温度 10℃] | KU-N3HTV-F[KX-N3AVP1] | 50 |  | 2.20kW
2023-03-20 | 冷凍冷蔵設備 | 冷凍冷蔵ユニット | 日立グローバルライフソリューションズ株式会社 | ヒタチグローバルライフソリューションズ | インバータースクロールクーリングシステム[庫内温度 -20℃] | KU-R36LHV-G[KX-RM36AV2] | 60 |  | 26.80kW
2023-03-20 | 冷凍冷蔵設備 | コンデンシングユニット | 日立グローバルライフソリューションズ株式会社 | ヒタチグローバルライフソリューションズ | スクリュー冷凍機・水冷式・インバーター[蒸発温度 -40℃] | RSU-R852TFV[RSU-R852TFV] |  |  | 65.00kW
2023-03-20 | 冷凍冷蔵設備 | 冷凍冷蔵ユニット | 日立グローバルライフソリューションズ株式会社 | ヒタチグローバルライフソリューションズ | インバータースクロールクーリングシステム[庫内温度 10℃] | KU-N12HV-F[KX-N12AVP1] | 60 |  | 7.80kW
2023-03-20 | 冷凍冷蔵設備 | 冷凍冷蔵ユニット | 日立グローバルライフソリューションズ株式会社 | ヒタチグローバルライフソリューションズ | インバータースクロールクーリングシステム[庫内温度 5℃] | KU-N3HTV-F[KX-N3AVP1] | 50 |  | 2.20kW
2023-03-20 | 冷凍冷蔵設備 | 冷凍冷蔵ユニット | 日立グローバルライフソリューションズ株式会社 | ヒタチグローバルライフソリューションズ | インバータースクロールクーリングシステム[庫内温度 -25℃] | KU-R36LHV-G[KX-RM36AV2] | 60 |  | 26.80kW
2023-03-20 | 冷凍冷蔵設備 | 冷凍冷蔵ユニット | 日立グローバルライフソリューションズ株式会社 | ヒタチグローバルライフソリューションズ | インバータースクロールクーリングシステム[庫内温度 10℃] | KU-N12HV-F[KX-N12AVP1] | 50 |  | 7.80kW
2023-03-20 | 冷凍冷蔵設備 | 冷凍冷蔵ユニット | 日立グローバルライフソリューションズ株式会社 | ヒタチグローバルライフソリューションズ | インバータースクロールクーリングシステム[庫内温度 10℃] | KU-N3HV-F[KX-N3AVP1] | 60 |  | 2.20kW
2023-03-20 | 冷凍冷蔵設備 | 冷凍冷蔵ユニット | 日立グローバルライフソリューションズ株式会社 | ヒタチグローバルライフソリューションズ | インバータースクロールクーリングシステム[庫内温度 10℃] | KU-R36MHV-G[KX-RM36AV2] | 60 |  | 26.80kW
2023-03-20 | 冷凍冷蔵設備 | 冷凍冷蔵ユニット | 日立グローバルライフソリューションズ株式会社 | ヒタチグローバルライフソリューションズ | インバータースクロールクーリングシステム[庫内温度 5℃] | KU-N12HV-F[KX-N12AVP1] | 50 |  | 7.80kW
2023-03-20 | 冷凍冷蔵設備 | 冷凍冷蔵ユニット | 日立グローバルライフソリューションズ株式会社 | ヒタチグローバルライフソリューションズ | インバータースクロールクーリングシステム[庫内温度 5℃] | KU-N3HV-F[KX-N3AVP1] | 60 |  | 2.20kW
2023-03-20 | 冷凍冷蔵設備 | 冷凍冷蔵ユニット | 日立グローバルライフソリューションズ株式会社 | ヒタチグローバルライフソリューションズ | インバータースクロールクーリングシステム[庫内温度 5℃] | KU-R36MHV-G[KX-RM36AV2] | 60 |  | 26.80kW
2023-03-20 | 冷凍冷蔵設備 | 冷凍冷蔵ユニット | 日立グローバルライフソリューションズ株式会社 | ヒタチグローバルライフソリューションズ | インバータースクロールクーリングシステム[庫内温度 -20℃] | KU-N12LHPV-F[KX-N12AVP1] | 60 |  | 7.80kW
2023-03-20 | 冷凍冷蔵設備 | 冷凍冷蔵ユニット | 日立グローバルライフソリューションズ株式会社 | ヒタチグローバルライフソリューションズ | インバータースクロールクーリングシステム[庫内温度 5℃] | KU-N3HV-F[KX-N3AVP1] | 50 |  | 2.20kW
2023-03-20 | 冷凍冷蔵設備 | 冷凍冷蔵ユニット | 日立グローバルライフソリューションズ株式会社 | ヒタチグローバルライフソリューションズ | インバータースクロールクーリングシステム[庫内温度 0℃] | KU-R36MHV-G[KX-RM36AV2] | 60 |  | 26.80kW
2023-03-20 | 冷凍冷蔵設備 | 冷凍冷蔵ユニット | 日立グローバルライフソリューションズ株式会社 | ヒタチグローバルライフソリューションズ | インバータースクロールクーリングシステム[庫内温度 -25℃] | KU-N12LHPV-F[KX-N12AVP1] | 60 |  | 7.80kW
2023-03-20 | 冷凍冷蔵設備 | 冷凍冷蔵ユニット | 日立グローバルライフソリューションズ株式会社 | ヒタチグローバルライフソリューションズ | インバータースクロールクーリングシステム[庫内温度 10℃] | KU-N3HV-F[KX-N3AVP1] | 50 |  | 2.20kW
2023-03-20 | 冷凍冷蔵設備 | 冷凍冷蔵ユニット | 日立グローバルライフソリューションズ株式会社 | ヒタチグローバルライフソリューションズ | インバータースクロールクーリングシステム[庫内温度 10℃] | KU-R36MHV-G[KX-RM36AV2] | 50 |  | 26.80kW
2023-03-20 | 冷凍冷蔵設備 | 冷凍冷蔵ユニット | 日立グローバルライフソリューションズ株式会社 | ヒタチグローバルライフソリューションズ | インバータースクロールクーリングシステム[庫内温度 -20℃] | KU-N12LHPV-F[KX-N12AVP1] | 50 |  | 7.80kW
2023-03-20 | 冷凍冷蔵設備 | 冷凍冷蔵ユニット | 日立グローバルライフソリューションズ株式会社 | ヒタチグローバルライフソリューションズ | インバータースクロールクーリングシステム[庫内温度 -25℃] | KU-N3LHPV-F[KX-N3AVP1] | 60 |  | 2.20kW
2023-03-20 | 冷凍冷蔵設備 | 冷凍冷蔵ユニット | 日立グローバルライフソリューションズ株式会社 | ヒタチグローバルライフソリューションズ | インバータースクロールクーリングシステム[庫内温度 5℃] | KU-R36MHV-G[KX-RM36AV2] | 50 |  | 26.80kW
2023-03-20 | 冷凍冷蔵設備 | 冷凍冷蔵ユニット | 日立グローバルライフソリューションズ株式会社 | ヒタチグローバルライフソリューションズ | インバータースクロールクーリングシステム[庫内温度 -25℃] | KU-N12LHPV-F[KX-N12AVP1] | 50 |  | 7.80kW
2023-03-20 | 冷凍冷蔵設備 | 冷凍冷蔵ユニット | 日立グローバルライフソリューションズ株式会社 | ヒタチグローバルライフソリューションズ | インバータースクロールクーリングシステム[庫内温度 -20℃] | KU-N3LHPV-F[KX-N3AVP1] | 60 |  | 2.20kW
2023-03-20 | 冷凍冷蔵設備 | 冷凍冷蔵ユニット | 日立グローバルライフソリューションズ株式会社 | ヒタチグローバルライフソリューションズ | インバータースクロールクーリングシステム[庫内温度 0℃] | KU-R36MHV-G[KX-RM36AV2] | 50 |  | 26.80kW
2023-03-20 | 冷凍冷蔵設備 | 冷凍冷蔵ユニット | 日立グローバルライフソリューションズ株式会社 | ヒタチグローバルライフソリューションズ | インバータースクロールクーリングシステム[庫内温度 -20℃] | KU-N12LHV-F[KX-N12AVP1] | 60 |  | 7.80kW
2023-03-20 | 冷凍冷蔵設備 | 冷凍冷蔵ユニット | 日立グローバルライフソリューションズ株式会社 | ヒタチグローバルライフソリューションズ | インバータースクロールクーリングシステム[庫内温度 -25℃] | KU-N3LHPV-F[KX-N3AVP1] | 50 |  | 2.20kW
2023-03-20 | 冷凍冷蔵設備 | 冷凍冷蔵ユニット | 日立グローバルライフソリューションズ株式会社 | ヒタチグローバルライフソリューションズ | インバータースクロールクーリングシステム[庫内温度 10℃] | KU-R40HV-G[KX-RM40AV1] | 60 |  | 29.60kW
2023-03-20 | 冷凍冷蔵設備 | 冷凍冷蔵ユニット | 日立グローバルライフソリューションズ株式会社 | ヒタチグローバルライフソリューションズ | インバータースクロールクーリングシステム[庫内温度 -25℃] | KU-N12LHV-F[KX-N12AVP1] | 60 |  | 7.80kW
2023-03-20 | 冷凍冷蔵設備 | 冷凍冷蔵ユニット | 日立グローバルライフソリューションズ株式会社 | ヒタチグローバルライフソリューションズ | インバータースクロールクーリングシステム[庫内温度 -20℃] | KU-N3LHPV-F[KX-N3AVP1] | 50 |  | 2.20kW
2023-03-20 | 冷凍冷蔵設備 | 冷凍冷蔵ユニット | 日立グローバルライフソリューションズ株式会社 | ヒタチグローバルライフソリューションズ | インバータースクロールクーリングシステム[庫内温度 5℃] | KU-R40HV-G[KX-RM40AV1] | 60 |  | 29.60kW
2023-03-20 | 冷凍冷蔵設備 | 冷凍冷蔵ユニット | 日立グローバルライフソリューションズ株式会社 | ヒタチグローバルライフソリューションズ | インバータースクロールクーリングシステム[庫内温度 -20℃] | KU-N12LHV-F[KX-N12AVP1] | 50 |  | 7.80kW
2023-03-20 | 冷凍冷蔵設備 | 冷凍冷蔵ユニット | 日立グローバルライフソリューションズ株式会社 | ヒタチグローバルライフソリューションズ | インバータースクロールクーリングシステム[庫内温度 -20℃] | KU-N3LHV-F[KX-N3AVP1] | 60 |  | 2.20kW
2023-03-20 | 冷凍冷蔵設備 | 冷凍冷蔵ユニット | 日立グローバルライフソリューションズ株式会社 | ヒタチグローバルライフソリューションズ | インバータースクロールクーリングシステム[庫内温度 10℃] | KU-R40HV-G[KX-RM40AV1] | 50 |  | 29.60kW
2023-03-20 | 冷凍冷蔵設備 | 冷凍冷蔵ユニット | 日立グローバルライフソリューションズ株式会社 | ヒタチグローバルライフソリューションズ | インバータースクロールクーリングシステム[庫内温度 -25℃] | KU-N12LHV-F[KX-N12AVP1] | 50 |  | 7.80kW
2023-03-20 | 冷凍冷蔵設備 | 冷凍冷蔵ユニット | 日立グローバルライフソリューションズ株式会社 | ヒタチグローバルライフソリューションズ | インバータースクロールクーリングシステム[庫内温度 -25℃] | KU-N3LHV-F[KX-N3AVP1] | 60 |  | 2.20kW
2023-03-20 | 冷凍冷蔵設備 | 冷凍冷蔵ユニット | 日立グローバルライフソリューションズ株式会社 | ヒタチグローバルライフソリューションズ | インバータースクロールクーリングシステム[庫内温度 5℃] | KU-R40HV-G[KX-RM40AV1] | 50 |  | 29.60kW
2023-03-20 | 冷凍冷蔵設備 | 冷凍冷蔵ユニット | 日立グローバルライフソリューションズ株式会社 | ヒタチグローバルライフソリューションズ | インバータースクロールクーリングシステム[庫内温度 10℃] | KU-N12MHPV-F[KX-N12AVP1] | 60 |  | 7.80kW
2023-03-20 | 冷凍冷蔵設備 | 冷凍冷蔵ユニット | 日立グローバルライフソリューションズ株式会社 | ヒタチグローバルライフソリューションズ | インバータースクロールクーリングシステム[庫内温度 -20℃] | KU-N3LHV-F[KX-N3AVP1] | 50 |  | 2.20kW
2023-03-20 | 冷凍冷蔵設備 | 冷凍冷蔵ユニット | 日立グローバルライフソリューションズ株式会社 | ヒタチグローバルライフソリューションズ | インバータースクロールクーリングシステム[庫内温度 -25℃] | KU-R40LHV-G[KX-RM40AV1] | 50 |  | 29.60kW
2023-03-20 | 冷凍冷蔵設備 | 冷凍冷蔵ユニット | 日立グローバルライフソリューションズ株式会社 | ヒタチグローバルライフソリューションズ | インバータースクロールクーリングシステム[庫内温度 5℃] | KU-N12MHPV-F[KX-N12AVP1] | 60 |  | 7.80kW
2023-03-20 | 冷凍冷蔵設備 | 冷凍冷蔵ユニット | 日立グローバルライフソリューションズ株式会社 | ヒタチグローバルライフソリューションズ | インバータースクロールクーリングシステム[庫内温度 -25℃] | KU-N3LHV-F[KX-N3AVP1] | 50 |  | 2.20kW
2023-03-20 | 冷凍冷蔵設備 | 冷凍冷蔵ユニット | 日立グローバルライフソリューションズ株式会社 | ヒタチグローバルライフソリューションズ | インバータースクロールクーリングシステム[庫内温度 -20℃] | KU-R40LHV-G[KX-RM40AV1] | 50 |  | 29.60kW
2023-03-20 | 冷凍冷蔵設備 | 冷凍冷蔵ユニット | 日立グローバルライフソリューションズ株式会社 | ヒタチグローバルライフソリューションズ | インバータースクロールクーリングシステム[庫内温度 0℃] | KU-N12MHPV-F[KX-N12AVP1] | 60 |  | 7.80kW
2023-03-20 | 冷凍冷蔵設備 | 冷凍冷蔵ユニット | 日立グローバルライフソリューションズ株式会社 | ヒタチグローバルライフソリューションズ | インバータースクロールクーリングシステム[庫内温度 10℃] | KU-N3MHPV-F[KX-N3AVP1] | 60 |  | 2.20kW
2023-03-20 | 冷凍冷蔵設備 | 冷凍冷蔵ユニット | 日立グローバルライフソリューションズ株式会社 | ヒタチグローバルライフソリューションズ | インバータースクロールクーリングシステム[庫内温度 -20℃] | KU-R40LHV-G[KX-RM40AV1] | 60 |  | 29.60kW
2023-03-20 | 冷凍冷蔵設備 | 冷凍冷蔵ユニット | 日立グローバルライフソリューションズ株式会社 | ヒタチグローバルライフソリューションズ | インバータースクロールクーリングシステム[庫内温度 5℃] | KU-N12MHPV-F[KX-N12AVP1] | 50 |  | 7.80kW
2023-03-20 | 冷凍冷蔵設備 | 冷凍冷蔵ユニット | 日立グローバルライフソリューションズ株式会社 | ヒタチグローバルライフソリューションズ | インバータースクロールクーリングシステム[庫内温度 5℃] | KU-N3MHPV-F[KX-N3AVP1] | 60 |  | 2.20kW
2023-03-20 | 冷凍冷蔵設備 | 冷凍冷蔵ユニット | 日立グローバルライフソリューションズ株式会社 | ヒタチグローバルライフソリューションズ | インバータースクロールクーリングシステム[庫内温度 -25℃] | KU-R40LHV-G[KX-RM40AV1] | 60 |  | 29.60kW
2023-03-20 | 冷凍冷蔵設備 | 冷凍冷蔵ユニット | 日立グローバルライフソリューションズ株式会社 | ヒタチグローバルライフソリューションズ | インバータースクロールクーリングシステム[庫内温度 0℃] | KU-N12MHPV-F[KX-N12AVP1] | 50 |  | 7.80kW
2023-03-20 | 冷凍冷蔵設備 | 冷凍冷蔵ユニット | 日立グローバルライフソリューションズ株式会社 | ヒタチグローバルライフソリューションズ | インバータースクロールクーリングシステム[庫内温度 0℃] | KU-N3MHPV-F[KX-N3AVP1] | 60 |  | 2.20kW
2023-03-20 | 冷凍冷蔵設備 | 冷凍冷蔵ユニット | 日立グローバルライフソリューションズ株式会社 | ヒタチグローバルライフソリューションズ | インバータースクロールクーリングシステム[庫内温度 10℃] | KU-R40MHV-G[KX-RM40AV1] | 60 |  | 29.60kW
2023-03-20 | 冷凍冷蔵設備 | 冷凍冷蔵ユニット | 日立グローバルライフソリューションズ株式会社 | ヒタチグローバルライフソリューションズ | インバータースクロールクーリングシステム[庫内温度 10℃] | KU-N12MHPV-F[KX-N12AVP1] | 50 |  | 7.80kW
2023-03-20 | 冷凍冷蔵設備 | 冷凍冷蔵ユニット | 日立グローバルライフソリューションズ株式会社 | ヒタチグローバルライフソリューションズ | インバータースクロールクーリングシステム[庫内温度 10℃] | KU-N3MHPV-F[KX-N3AVP1] | 50 |  | 2.20kW
2023-03-20 | 冷凍冷蔵設備 | 冷凍冷蔵ユニット | 日立グローバルライフソリューションズ株式会社 | ヒタチグローバルライフソリューションズ | インバータースクロールクーリングシステム[庫内温度 5℃] | KU-R40MHV-G[KX-RM40AV1] | 60 |  | 29.60kW
2023-03-20 | 冷凍冷蔵設備 | 冷凍冷蔵ユニット | 日立グローバルライフソリューションズ株式会社 | ヒタチグローバルライフソリューションズ | インバータースクロールクーリングシステム[庫内温度 10℃] | KU-N12MHTV-F[KX-N12AVP1] | 60 |  | 7.80kW
2023-03-20 | 冷凍冷蔵設備 | 冷凍冷蔵ユニット | 日立グローバルライフソリューションズ株式会社 | ヒタチグローバルライフソリューションズ | インバータースクロールクーリングシステム[庫内温度 5℃] | KU-N3MHPV-F[KX-N3AVP1] | 50 |  | 2.20kW
2023-03-20 | 冷凍冷蔵設備 | 冷凍冷蔵ユニット | 日立グローバルライフソリューションズ株式会社 | ヒタチグローバルライフソリューションズ | インバータースクロールクーリングシステム[庫内温度 0℃] | KU-R40MHV-G[KX-RM40AV1] | 60 |  | 29.60kW
2023-03-20 | 冷凍冷蔵設備 | 冷凍冷蔵ユニット | 日立グローバルライフソリューションズ株式会社 | ヒタチグローバルライフソリューションズ | インバータースクロールクーリングシステム[庫内温度 5℃] | KU-N12MHTV-F[KX-N12AVP1] | 60 |  | 7.80kW
2023-03-20 | 冷凍冷蔵設備 | 冷凍冷蔵ユニット | 日立グローバルライフソリューションズ株式会社 | ヒタチグローバルライフソリューションズ | インバータースクロールクーリングシステム[庫内温度 0℃] | KU-N3MHPV-F[KX-N3AVP1] | 50 |  | 2.20kW
2023-03-20 | 冷凍冷蔵設備 | 冷凍冷蔵ユニット | 日立グローバルライフソリューションズ株式会社 | ヒタチグローバルライフソリューションズ | インバータースクロールクーリングシステム[庫内温度 5℃] | KU-R40MHV-G[KX-RM40AV1] | 50 |  | 29.60kW
2023-03-20 | 冷凍冷蔵設備 | 冷凍冷蔵ユニット | 日立グローバルライフソリューションズ株式会社 | ヒタチグローバルライフソリューションズ | インバータースクロールクーリングシステム[庫内温度 0℃] | KU-N12MHTV-F[KX-N12AVP1] | 60 |  | 7.80kW
2023-03-20 | 冷凍冷蔵設備 | 冷凍冷蔵ユニット | 日立グローバルライフソリューションズ株式会社 | ヒタチグローバルライフソリューションズ | インバータースクロールクーリングシステム[庫内温度 0℃] | KU-N3MHTV-F[KX-N3AVP1] | 60 |  | 2.20kW
2023-03-20 | 冷凍冷蔵設備 | 冷凍冷蔵ユニット | 日立グローバルライフソリューションズ株式会社 | ヒタチグローバルライフソリューションズ | インバータースクロールクーリングシステム[庫内温度 0℃] | KU-R40MHV-G[KX-RM40AV1] | 50 |  | 29.60kW
2023-03-20 | 冷凍冷蔵設備 | 冷凍冷蔵ユニット | 日立グローバルライフソリューションズ株式会社 | ヒタチグローバルライフソリューションズ | インバータースクロールクーリングシステム[庫内温度 0℃] | KU-N12MHTV-F[KX-N12AVP1] | 50 |  | 7.80kW
2023-03-20 | 冷凍冷蔵設備 | 冷凍冷蔵ユニット | 日立グローバルライフソリューションズ株式会社 | ヒタチグローバルライフソリューションズ | インバータースクロールクーリングシステム[庫内温度 10℃] | KU-N3MHTV-F[KX-N3AVP1] | 60 |  | 2.20kW
2023-03-20 | 冷凍冷蔵設備 | 冷凍冷蔵ユニット | 日立グローバルライフソリューションズ株式会社 | ヒタチグローバルライフソリューションズ | インバータースクロールクーリングシステム[庫内温度 10℃] | KU-R40MHV-G[KX-RM40AV1] | 50 |  | 29.60kW
2023-03-20 | 冷凍冷蔵設備 | 冷凍冷蔵ユニット | 日立グローバルライフソリューションズ株式会社 | ヒタチグローバルライフソリューションズ | インバータースクロールクーリングシステム[庫内温度 10℃] | KU-N12MHTV-F[KX-N12AVP1] | 50 |  | 7.80kW
2023-03-20 | 冷凍冷蔵設備 | 冷凍冷蔵ユニット | 日立グローバルライフソリューションズ株式会社 | ヒタチグローバルライフソリューションズ | インバータースクロールクーリングシステム[庫内温度 5℃] | KU-N3MHTV-F[KX-N3AVP1] | 60 |  | 2.20kW
2023-03-20 | 冷凍冷蔵設備 | 冷凍冷蔵ユニット | 日立グローバルライフソリューションズ株式会社 | ヒタチグローバルライフソリューションズ | インバータースクロールクーリングシステム[庫内温度 10℃] | KU-T10HV-A[KX-T10AMV] | 60 |  | 7.40kW
2023-03-20 | 冷凍冷蔵設備 | 冷凍冷蔵ユニット | 日立グローバルライフソリューションズ株式会社 | ヒタチグローバルライフソリューションズ | インバータースクロールクーリングシステム[庫内温度 5℃] | KU-N12MHTV-F[KX-N12AVP1] | 50 |  | 7.80kW
2023-03-20 | 冷凍冷蔵設備 | 冷凍冷蔵ユニット | 日立グローバルライフソリューションズ株式会社 | ヒタチグローバルライフソリューションズ | インバータースクロールクーリングシステム[庫内温度 10℃] | KU-N3MHTV-F[KX-N3AVP1] | 50 |  | 2.20kW
2023-03-20 | 冷凍冷蔵設備 | 冷凍冷蔵ユニット | 日立グローバルライフソリューションズ株式会社 | ヒタチグローバルライフソリューションズ | インバータースクロールクーリングシステム[庫内温度 5℃] | KU-T10HV-A[KX-T10AMV] | 60 |  | 7.40kW
2023-03-20 | 冷凍冷蔵設備 | 冷凍冷蔵ユニット | 日立グローバルライフソリューションズ株式会社 | ヒタチグローバルライフソリューションズ | インバータースクロールクーリングシステム[庫内温度 10℃] | KU-N12MHV-F[KX-N12AVP1] | 50 |  | 7.80kW
2023-03-20 | 冷凍冷蔵設備 | 冷凍冷蔵ユニット | 日立グローバルライフソリューションズ株式会社 | ヒタチグローバルライフソリューションズ | インバータースクロールクーリングシステム[庫内温度 5℃] | KU-N3MHTV-F[KX-N3AVP1] | 50 |  | 2.20kW
2023-03-20 | 冷凍冷蔵設備 | 冷凍冷蔵ユニット | 日立グローバルライフソリューションズ株式会社 | ヒタチグローバルライフソリューションズ | インバータークーリングシステム[庫内温度 10℃] | KU-T10HV-A[KX-T10AMV] | 50 |  | 7.40kW
2023-03-20 | 冷凍冷蔵設備 | 冷凍冷蔵ユニット | 日立グローバルライフソリューションズ株式会社 | ヒタチグローバルライフソリューションズ | インバータースクロールクーリングシステム[庫内温度 0℃] | KU-N12MHV-F[KX-N12AVP1] | 50 |  | 7.80kW
2023-03-20 | 冷凍冷蔵設備 | 冷凍冷蔵ユニット | 日立グローバルライフソリューションズ株式会社 | ヒタチグローバルライフソリューションズ | インバータースクロールクーリングシステム[庫内温度 0℃] | KU-N3MHTV-F[KX-N3AVP1] | 50 |  | 2.20kW
2023-03-20 | 冷凍冷蔵設備 | 冷凍冷蔵ユニット | 日立グローバルライフソリューションズ株式会社 | ヒタチグローバルライフソリューションズ | インバータークーリングシステム[庫内温度 5℃] | KU-T10HV-A[KX-T10AMV] | 50 |  | 7.40kW
2023-03-20 | 冷凍冷蔵設備 | 冷凍冷蔵ユニット | 日立グローバルライフソリューションズ株式会社 | ヒタチグローバルライフソリューションズ | インバータースクロールクーリングシステム[庫内温度 5℃] | KU-N12MHV-F[KX-N12AVP1] | 50 |  | 7.80kW
2023-03-20 | 冷凍冷蔵設備 | 冷凍冷蔵ユニット | 日立グローバルライフソリューションズ株式会社 | ヒタチグローバルライフソリューションズ | インバータースクロールクーリングシステム[庫内温度 5℃] | KU-N3MHV-F[KX-N3AVP1] | 50 |  | 2.20kW
2023-03-20 | 冷凍冷蔵設備 | 冷凍冷蔵ユニット | 日立グローバルライフソリューションズ株式会社 | ヒタチグローバルライフソリューションズ | インバータークーリングシステム[庫内温度 -20℃] | KU-T10LHV-A[KX-T10AV] | 60 |  | 7.40kW
2023-03-20 | 冷凍冷蔵設備 | 冷凍冷蔵ユニット | 日立グローバルライフソリューションズ株式会社 | ヒタチグローバルライフソリューションズ | インバータースクロールクーリングシステム[庫内温度 10℃] | KU-N12MHV-F[KX-N12AVP1] | 60 |  | 7.80kW
2023-03-20 | 冷凍冷蔵設備 | 冷凍冷蔵ユニット | 日立グローバルライフソリューションズ株式会社 | ヒタチグローバルライフソリューションズ | インバータースクロールクーリングシステム[庫内温度 0℃] | KU-N3MHV-F[KX-N3AVP1] | 50 |  | 2.20kW
2023-03-20 | 冷凍冷蔵設備 | 冷凍冷蔵ユニット | 日立グローバルライフソリューションズ株式会社 | ヒタチグローバルライフソリューションズ | インバータークーリングシステム[庫内温度 -25℃] | KU-T10LHV-A[KX-T10AV] | 60 |  | 7.40kW
2023-03-20 | 冷凍冷蔵設備 | 冷凍冷蔵ユニット | 日立グローバルライフソリューションズ株式会社 | ヒタチグローバルライフソリューションズ | インバータースクロールクーリングシステム[庫内温度 5℃] | KU-N12MHV-F[KX-N12AVP1] | 60 |  | 7.80kW
2023-03-20 | 冷凍冷蔵設備 | 冷凍冷蔵ユニット | 日立グローバルライフソリューションズ株式会社 | ヒタチグローバルライフソリューションズ | インバータースクロールクーリングシステム[庫内温度 10℃] | KU-N3MHV-F[KX-N3AVP1] | 60 |  | 2.20kW
2023-03-20 | 冷凍冷蔵設備 | 冷凍冷蔵ユニット | 日立グローバルライフソリューションズ株式会社 | ヒタチグローバルライフソリューションズ | インバータークーリングシステム[庫内温度 -20℃] | KU-T10LHV-A[KX-T10AV] | 50 |  | 7.40kW
2023-03-20 | 冷凍冷蔵設備 | 冷凍冷蔵ユニット | 日立グローバルライフソリューションズ株式会社 | ヒタチグローバルライフソリューションズ | インバータースクロールクーリングシステム[庫内温度 0℃] | KU-N12MHV-F[KX-N12AVP1] | 60 |  | 7.80kW
2023-03-20 | 冷凍冷蔵設備 | 冷凍冷蔵ユニット | 日立グローバルライフソリューションズ株式会社 | ヒタチグローバルライフソリューションズ | インバータースクロールクーリングシステム[庫内温度 5℃] | KU-N3MHV-F[KX-N3AVP1] | 60 |  | 2.20kW
2023-03-20 | 冷凍冷蔵設備 | 冷凍冷蔵ユニット | 日立グローバルライフソリューションズ株式会社 | ヒタチグローバルライフソリューションズ | インバータークーリングシステム[庫内温度 -25℃] | KU-T10LHV-A[KX-T10AV] | 50 |  | 7.40kW
2023-03-20 | 冷凍冷蔵設備 | 冷凍冷蔵ユニット | 日立グローバルライフソリューションズ株式会社 | ヒタチグローバルライフソリューションズ | インバータースクロールクーリングシステム[庫内温度 10℃] | KU-N15HTV-F[KX-N15AVP1] | 60 |  | 8.80kW
2023-03-20 | 冷凍冷蔵設備 | 冷凍冷蔵ユニット | 日立グローバルライフソリューションズ株式会社 | ヒタチグローバルライフソリューションズ | インバータースクロールクーリングシステム[庫内温度 0℃] | KU-N3MHV-F[KX-N3AVP1] | 60 |  | 2.20kW
2023-03-20 | 冷凍冷蔵設備 | 冷凍冷蔵ユニット | 日立グローバルライフソリューションズ株式会社 | ヒタチグローバルライフソリューションズ | インバータークーリングシステム[庫内温度 10℃] | KU-T10MHV-A[KX-T10AMV] | 60 |  | 7.40kW
2023-03-20 | 冷凍冷蔵設備 | 冷凍冷蔵ユニット | 日立グローバルライフソリューションズ株式会社 | ヒタチグローバルライフソリューションズ | インバータースクロールクーリングシステム[庫内温度 5℃] | KU-N15HTV-F[KX-N15AVP1] | 60 |  | 8.80kW
2023-03-20 | 冷凍冷蔵設備 | 冷凍冷蔵ユニット | 日立グローバルライフソリューションズ株式会社 | ヒタチグローバルライフソリューションズ | インバータースクロールクーリングシステム[庫内温度 10℃] | KU-N3MHV-F[KX-N3AVP1] | 50 |  | 2.20kW
2023-03-20 | 冷凍冷蔵設備 | 冷凍冷蔵ユニット | 日立グローバルライフソリューションズ株式会社 | ヒタチグローバルライフソリューションズ | インバータークーリングシステム[庫内温度 5℃] | KU-T10MHV-A[KX-T10AMV] | 60 |  | 7.40kW
2023-03-20 | 冷凍冷蔵設備 | 冷凍冷蔵ユニット | 日立グローバルライフソリューションズ株式会社 | ヒタチグローバルライフソリューションズ | インバータースクロールクーリングシステム[庫内温度 10℃] | KU-N15HTV-F[KX-N15AVP1] | 50 |  | 8.80kW
2023-03-20 | 冷凍冷蔵設備 | 冷凍冷蔵ユニット | 日立グローバルライフソリューションズ株式会社 | ヒタチグローバルライフソリューションズ | インバータースクロールクーリングシステム[庫内温度 5℃] | KU-N40HV-F[KX-NM40AVP1] | 60 |  | 25.00kW
2023-03-20 | 冷凍冷蔵設備 | 冷凍冷蔵ユニット | 日立グローバルライフソリューションズ株式会社 | ヒタチグローバルライフソリューションズ | インバータークーリングシステム[庫内温度 0℃] | KU-T10MHV-A[KX-T10AMV] | 60 |  | 7.40kW
2023-03-20 | 冷凍冷蔵設備 | 冷凍冷蔵ユニット | 日立グローバルライフソリューションズ株式会社 | ヒタチグローバルライフソリューションズ | インバータースクロールクーリングシステム[庫内温度 5℃] | KU-N15HTV-F[KX-N15AVP1] | 50 |  | 8.80kW
2023-03-20 | 冷凍冷蔵設備 | 冷凍冷蔵ユニット | 日立グローバルライフソリューションズ株式会社 | ヒタチグローバルライフソリューションズ | インバータースクロールクーリングシステム[庫内温度 10℃] | KU-N40HV-F[KX-NM40AVP1] | 60 |  | 25.00kW
2023-03-20 | 冷凍冷蔵設備 | 冷凍冷蔵ユニット | 日立グローバルライフソリューションズ株式会社 | ヒタチグローバルライフソリューションズ | インバータークーリングシステム[庫内温度 10℃] | KU-T10MHV-A[KX-T10AMV] | 50 |  | 7.40kW
2023-03-20 | 冷凍冷蔵設備 | 冷凍冷蔵ユニット | 日立グローバルライフソリューションズ株式会社 | ヒタチグローバルライフソリューションズ | インバータースクロールクーリングシステム[庫内温度 10℃] | KU-N15HV-F[KX-N15AVP1] | 60 |  | 8.80kW
2023-03-20 | 冷凍冷蔵設備 | 冷凍冷蔵ユニット | 日立グローバルライフソリューションズ株式会社 | ヒタチグローバルライフソリューションズ | インバータースクロールクーリングシステム[庫内温度 10℃] | KU-N40HV-F[KX-NM40AVP1] | 50 |  | 25.00kW
2023-03-20 | 冷凍冷蔵設備 | 冷凍冷蔵ユニット | 日立グローバルライフソリューションズ株式会社 | ヒタチグローバルライフソリューションズ | インバータークーリングシステム[庫内温度 5℃] | KU-T10MHV-A[KX-T10AMV] | 50 |  | 7.40kW
2023-03-20 | 冷凍冷蔵設備 | 冷凍冷蔵ユニット | 日立グローバルライフソリューションズ株式会社 | ヒタチグローバルライフソリューションズ | インバータースクロールクーリングシステム[庫内温度 5℃] | KU-N15HV-F[KX-N15AVP1] | 60 |  | 8.80kW
2023-03-20 | 冷凍冷蔵設備 | 冷凍冷蔵ユニット | 日立グローバルライフソリューションズ株式会社 | ヒタチグローバルライフソリューションズ | インバータースクロールクーリングシステム[庫内温度 5℃] | KU-N40HV-F[KX-NM40AVP1] | 50 |  | 25.00kW
2023-03-20 | 冷凍冷蔵設備 | 冷凍冷蔵ユニット | 日立グローバルライフソリューションズ株式会社 | ヒタチグローバルライフソリューションズ | インバータークーリングシステム[庫内温度 0℃] | KU-T10MHV-A[KX-T10AMV] | 50 |  | 7.40kW
2023-03-20 | 冷凍冷蔵設備 | 冷凍冷蔵ユニット | 日立グローバルライフソリューションズ株式会社 | ヒタチグローバルライフソリューションズ | インバータースクロールクーリングシステム[庫内温度 10℃] | KU-N15HV-F[KX-N15AVP1] | 50 |  | 8.80kW
2023-03-20 | 冷凍冷蔵設備 | 冷凍冷蔵ユニット | 日立グローバルライフソリューションズ株式会社 | ヒタチグローバルライフソリューションズ | インバータースクロールクーリングシステム[庫内温度 10℃] | KU-N40HV-MF[KX-NM40AMVP1] | 60 |  | 29.20kW
2023-03-20 | 冷凍冷蔵設備 | 冷凍冷蔵ユニット | 日立グローバルライフソリューションズ株式会社 | ヒタチグローバルライフソリューションズ | インバータースクロールクーリングシステム[庫内温度 10℃] | KU-T12HV-A[KX-TM12AMV] | 60 |  | 9.00kW
2023-03-20 | 冷凍冷蔵設備 | 冷凍冷蔵ユニット | 日立グローバルライフソリューションズ株式会社 | ヒタチグローバルライフソリューションズ | インバータースクロールクーリングシステム[庫内温度 5℃] | KU-N15HV-F[KX-N15AVP1] | 50 |  | 8.80kW
2023-03-20 | 冷凍冷蔵設備 | 冷凍冷蔵ユニット | 日立グローバルライフソリューションズ株式会社 | ヒタチグローバルライフソリューションズ | インバータースクロールクーリングシステム[庫内温度 5℃] | KU-N40HV-MF[KX-NM40AMVP1] | 60 |  | 29.20kW
2023-03-20 | 冷凍冷蔵設備 | 冷凍冷蔵ユニット | 日立グローバルライフソリューションズ株式会社 | ヒタチグローバルライフソリューションズ | インバータースクロールクーリングシステム[庫内温度 5℃] | KU-T12HV-A[KX-TM12AMV] | 60 |  | 9.00kW
2023-03-20 | 冷凍冷蔵設備 | 冷凍冷蔵ユニット | 日立グローバルライフソリューションズ株式会社 | ヒタチグローバルライフソリューションズ | インバータースクロールクーリングシステム[庫内温度 -20℃] | KU-N15LHPV-F[KX-N15AVP1] | 60 |  | 8.80kW
2023-03-20 | 冷凍冷蔵設備 | 冷凍冷蔵ユニット | 日立グローバルライフソリューションズ株式会社 | ヒタチグローバルライフソリューションズ | インバータースクロールクーリングシステム[庫内温度 10℃] | KU-N40HV-MF[KX-NM40AMVP1] | 50 |  | 29.20kW
2023-03-20 | 冷凍冷蔵設備 | 冷凍冷蔵ユニット | 日立グローバルライフソリューションズ株式会社 | ヒタチグローバルライフソリューションズ | インバータークーリングシステム[庫内温度 10℃] | KU-T12HV-A[KX-TM12AMV] | 50 |  | 9.00kW
2023-03-20 | 冷凍冷蔵設備 | 冷凍冷蔵ユニット | 日立グローバルライフソリューションズ株式会社 | ヒタチグローバルライフソリューションズ | インバータースクロールクーリングシステム[庫内温度 -25℃] | KU-N15LHPV-F[KX-N15AVP1] | 60 |  | 8.80kW
2023-03-20 | 冷凍冷蔵設備 | 冷凍冷蔵ユニット | 日立グローバルライフソリューションズ株式会社 | ヒタチグローバルライフソリューションズ | インバータースクロールクーリングシステム[庫内温度 5℃] | KU-N40HV-MF[KX-NM40AMVP1] | 50 |  | 29.20kW
2023-03-20 | 冷凍冷蔵設備 | 冷凍冷蔵ユニット | 日立グローバルライフソリューションズ株式会社 | ヒタチグローバルライフソリューションズ | インバータークーリングシステム[庫内温度 5℃] | KU-T12HV-A[KX-TM12AMV] | 50 |  | 9.00kW
2023-03-20 | 冷凍冷蔵設備 | 冷凍冷蔵ユニット | 日立グローバルライフソリューションズ株式会社 | ヒタチグローバルライフソリューションズ | インバータースクロールクーリングシステム[庫内温度 -25℃] | KU-N15LHPV-F[KX-N15AVP1] | 50 |  | 8.80kW
2023-03-20 | 冷凍冷蔵設備 | 冷凍冷蔵ユニット | 日立グローバルライフソリューションズ株式会社 | ヒタチグローバルライフソリューションズ | インバータースクロールクーリングシステム[庫内温度 -20℃] | KU-N40LHV-F[KX-NM40AVP1] | 60 |  | 25.00kW
2023-03-20 | 冷凍冷蔵設備 | 冷凍冷蔵ユニット | 日立グローバルライフソリューションズ株式会社 | ヒタチグローバルライフソリューションズ | インバータークーリングシステム[庫内温度 -20℃] | KU-T12LHV-A[KX-TM12AV] | 60 |  | 9.00kW
2023-03-20 | 冷凍冷蔵設備 | 冷凍冷蔵ユニット | 日立グローバルライフソリューションズ株式会社 | ヒタチグローバルライフソリューションズ | インバータースクロールクーリングシステム[庫内温度 -20℃] | KU-N15LHPV-F[KX-N15AVP1] | 50 |  | 8.80kW
2023-03-20 | 冷凍冷蔵設備 | 冷凍冷蔵ユニット | 日立グローバルライフソリューションズ株式会社 | ヒタチグローバルライフソリューションズ | インバータースクロールクーリングシステム[庫内温度 -25℃] | KU-N40LHV-F[KX-NM40AVP1] | 60 |  | 25.00kW
2023-03-20 | 冷凍冷蔵設備 | 冷凍冷蔵ユニット | 日立グローバルライフソリューションズ株式会社 | ヒタチグローバルライフソリューションズ | インバータークーリングシステム[庫内温度 -25℃] | KU-T12LHV-A[KX-TM12AV] | 60 |  | 9.00kW
2023-03-20 | 冷凍冷蔵設備 | 冷凍冷蔵ユニット | 日立グローバルライフソリューションズ株式会社 | ヒタチグローバルライフソリューションズ | インバータースクロールクーリングシステム[庫内温度 -20℃] | KU-N15LHV-F[KX-N15AVP1] | 60 |  | 8.80kW
2023-03-20 | 冷凍冷蔵設備 | 冷凍冷蔵ユニット | 日立グローバルライフソリューションズ株式会社 | ヒタチグローバルライフソリューションズ | インバータースクロールクーリングシステム[庫内温度 -20℃] | KU-N40LHV-F[KX-NM40AVP1] | 50 |  | 25.00kW
2023-03-20 | 冷凍冷蔵設備 | 冷凍冷蔵ユニット | 日立グローバルライフソリューションズ株式会社 | ヒタチグローバルライフソリューションズ | インバータークーリングシステム[庫内温度 -20℃] | KU-T12LHV-A[KX-TM12AV] | 50 |  | 9.00kW
2023-03-20 | 冷凍冷蔵設備 | 冷凍冷蔵ユニット | 日立グローバルライフソリューションズ株式会社 | ヒタチグローバルライフソリューションズ | インバータースクロールクーリングシステム[庫内温度 -25℃] | KU-N15LHV-F[KX-N15AVP1] | 60 |  | 8.80kW
2023-03-20 | 冷凍冷蔵設備 | 冷凍冷蔵ユニット | 日立グローバルライフソリューションズ株式会社 | ヒタチグローバルライフソリューションズ | インバータースクロールクーリングシステム[庫内温度 -25℃] | KU-N40LHV-F[KX-NM40AVP1] | 50 |  | 25.00kW
2023-03-20 | 冷凍冷蔵設備 | 冷凍冷蔵ユニット | 日立グローバルライフソリューションズ株式会社 | ヒタチグローバルライフソリューションズ | インバータークーリングシステム[庫内温度 -25℃] | KU-T12LHV-A[KX-TM12AV] | 50 |  | 9.00kW
2023-03-20 | 冷凍冷蔵設備 | 冷凍冷蔵ユニット | 日立グローバルライフソリューションズ株式会社 | ヒタチグローバルライフソリューションズ | インバータースクロールクーリングシステム[庫内温度 -20℃] | KU-N15LHV-F[KX-N15AVP1] | 50 |  | 8.80kW
2023-03-20 | 冷凍冷蔵設備 | 冷凍冷蔵ユニット | 日立グローバルライフソリューションズ株式会社 | ヒタチグローバルライフソリューションズ | インバータースクロールクーリングシステム[庫内温度 5℃] | KU-N40MHV-F[KX-NM40AVP1] | 60 |  | 25.00kW
2023-03-20 | 冷凍冷蔵設備 | 冷凍冷蔵ユニット | 日立グローバルライフソリューションズ株式会社 | ヒタチグローバルライフソリューションズ | インバータークーリングシステム[庫内温度 10℃] | KU-T12MHV-A[KX-TM12AMV] | 60 |  | 9.00kW
2023-03-20 | 冷凍冷蔵設備 | 冷凍冷蔵ユニット | 日立グローバルライフソリューションズ株式会社 | ヒタチグローバルライフソリューションズ | インバータースクロールクーリングシステム[庫内温度 -25℃] | KU-N15LHV-F[KX-N15AVP1] | 50 |  | 8.80kW
2023-03-20 | 冷凍冷蔵設備 | 冷凍冷蔵ユニット | 日立グローバルライフソリューションズ株式会社 | ヒタチグローバルライフソリューションズ | インバータースクロールクーリングシステム[庫内温度 0℃] | KU-N40MHV-F[KX-NM40AVP1] | 60 |  | 25.00kW
2023-03-20 | 冷凍冷蔵設備 | 冷凍冷蔵ユニット | 日立グローバルライフソリューションズ株式会社 | ヒタチグローバルライフソリューションズ | インバータークーリングシステム[庫内温度 5℃] | KU-T12MHV-A[KX-TM12AMV] | 60 |  | 9.00kW
2023-03-20 | 冷凍冷蔵設備 | 冷凍冷蔵ユニット | 日立グローバルライフソリューションズ株式会社 | ヒタチグローバルライフソリューションズ | インバータースクロールクーリングシステム[庫内温度 10℃] | KU-N15MHPV-F[KX-N15AVP1] | 60 |  | 8.80kW
2023-03-20 | 冷凍冷蔵設備 | 冷凍冷蔵ユニット | 日立グローバルライフソリューションズ株式会社 | ヒタチグローバルライフソリューションズ | インバータースクロールクーリングシステム[庫内温度 10℃] | KU-N40MHV-F[KX-NM40AVP1] | 60 |  | 25.00kW
2023-03-20 | 冷凍冷蔵設備 | 冷凍冷蔵ユニット | 日立グローバルライフソリューションズ株式会社 | ヒタチグローバルライフソリューションズ | インバータークーリングシステム[庫内温度 0℃] | KU-T12MHV-A[KX-TM12AMV] | 60 |  | 9.00kW
2023-03-20 | 冷凍冷蔵設備 | 冷凍冷蔵ユニット | 日立グローバルライフソリューションズ株式会社 | ヒタチグローバルライフソリューションズ | インバータースクロールクーリングシステム[庫内温度 5℃] | KU-N15MHPV-F[KX-N15AVP1] | 60 |  | 8.80kW
2023-03-20 | 冷凍冷蔵設備 | 冷凍冷蔵ユニット | 日立グローバルライフソリューションズ株式会社 | ヒタチグローバルライフソリューションズ | インバータースクロールクーリングシステム[庫内温度 10℃] | KU-N40MHV-F[KX-NM40AVP1] | 50 |  | 25.00kW
2023-03-20 | 冷凍冷蔵設備 | 冷凍冷蔵ユニット | 日立グローバルライフソリューションズ株式会社 | ヒタチグローバルライフソリューションズ | インバータークーリングシステム[庫内温度 10℃] | KU-T12MHV-A[KX-TM12AMV] | 50 |  | 9.00kW
2023-03-20 | 冷凍冷蔵設備 | 冷凍冷蔵ユニット | 日立グローバルライフソリューションズ株式会社 | ヒタチグローバルライフソリューションズ | インバータースクロールクーリングシステム[庫内温度 0℃] | KU-N15MHPV-F[KX-N15AVP1] | 60 |  | 8.80kW
2023-03-20 | 冷凍冷蔵設備 | 冷凍冷蔵ユニット | 日立グローバルライフソリューションズ株式会社 | ヒタチグローバルライフソリューションズ | インバータースクロールクーリングシステム[庫内温度 5℃] | KU-N40MHV-F[KX-NM40AVP1] | 50 |  | 25.00kW
2023-03-20 | 冷凍冷蔵設備 | 冷凍冷蔵ユニット | 日立グローバルライフソリューションズ株式会社 | ヒタチグローバルライフソリューションズ | インバータークーリングシステム[庫内温度 5℃] | KU-T12MHV-A[KX-TM12AMV] | 50 |  | 9.00kW
2023-03-20 | 冷凍冷蔵設備 | 冷凍冷蔵ユニット | 日立グローバルライフソリューションズ株式会社 | ヒタチグローバルライフソリューションズ | インバータースクロールクーリングシステム[庫内温度 10℃] | KU-N15MHPV-F[KX-N15AVP1] | 50 |  | 8.80kW
2023-03-20 | 冷凍冷蔵設備 | 冷凍冷蔵ユニット | 日立グローバルライフソリューションズ株式会社 | ヒタチグローバルライフソリューションズ | インバータースクロールクーリングシステム[庫内温度 0℃] | KU-N40MHV-F[KX-NM40AVP1] | 50 |  | 25.00kW
2023-03-20 | 冷凍冷蔵設備 | 冷凍冷蔵ユニット | 日立グローバルライフソリューションズ株式会社 | ヒタチグローバルライフソリューションズ | インバータークーリングシステム[庫内温度 0℃] | KU-T12MHV-A[KX-TM12AMV] | 50 |  | 9.00kW
2023-03-20 | 冷凍冷蔵設備 | 冷凍冷蔵ユニット | 日立グローバルライフソリューションズ株式会社 | ヒタチグローバルライフソリューションズ | インバータースクロールクーリングシステム[庫内温度 5℃] | KU-N15MHPV-F[KX-N15AVP1] | 50 |  | 8.80kW
2023-03-20 | 冷凍冷蔵設備 | 冷凍冷蔵ユニット | 日立グローバルライフソリューションズ株式会社 | ヒタチグローバルライフソリューションズ | インバータースクロールクーリングシステム[庫内温度 0℃] | KU-N40MHV-MF[KX-N40AMVP1] | 60 |  | 29.20kW
2023-03-20 | 冷凍冷蔵設備 | 冷凍冷蔵ユニット | 日立グローバルライフソリューションズ株式会社 | ヒタチグローバルライフソリューションズ | インバータースクロールクーリングシステム[庫内温度 10℃] | KU-T16HV-A[KX-TM16AMV] | 60 |  | 12.00kW
2023-03-20 | 冷凍冷蔵設備 | 冷凍冷蔵ユニット | 日立グローバルライフソリューションズ株式会社 | ヒタチグローバルライフソリューションズ | インバータースクロールクーリングシステム[庫内温度 0℃] | KU-N15MHPV-F[KX-N15AVP1] | 50 |  | 8.80kW
2023-03-20 | 冷凍冷蔵設備 | 冷凍冷蔵ユニット | 日立グローバルライフソリューションズ株式会社 | ヒタチグローバルライフソリューションズ | インバータースクロールクーリングシステム[庫内温度 10℃] | KU-N40MHV-MF[KX-N40AMVP1] | 60 |  | 29.20kW
2023-03-20 | 冷凍冷蔵設備 | 冷凍冷蔵ユニット | 日立グローバルライフソリューションズ株式会社 | ヒタチグローバルライフソリューションズ | インバータースクロールクーリングシステム[庫内温度 5℃] | KU-T16HV-A[KX-TM16AMV] | 60 |  | 12.00kW
2023-03-20 | 冷凍冷蔵設備 | 冷凍冷蔵ユニット | 日立グローバルライフソリューションズ株式会社 | ヒタチグローバルライフソリューションズ | インバータースクロールクーリングシステム[庫内温度 10℃] | KU-N15MHTV-F[KX-N15AVP1] | 60 |  | 8.80kW
2023-03-20 | 冷凍冷蔵設備 | 冷凍冷蔵ユニット | 日立グローバルライフソリューションズ株式会社 | ヒタチグローバルライフソリューションズ | インバータースクロールクーリングシステム[庫内温度 5℃] | KU-N40MHV-MF[KX-N40AMVP1] | 60 |  | 29.20kW
2023-03-20 | 冷凍冷蔵設備 | 冷凍冷蔵ユニット | 日立グローバルライフソリューションズ株式会社 | ヒタチグローバルライフソリューションズ | インバータークーリングシステム[庫内温度 10℃] | KU-T16HV-A[KX-TM16AMV] | 50 |  | 12.00kW
2023-03-20 | 冷凍冷蔵設備 | 冷凍冷蔵ユニット | 日立グローバルライフソリューションズ株式会社 | ヒタチグローバルライフソリューションズ | インバータースクロールクーリングシステム[庫内温度 5℃] | KU-N15MHTV-F[KX-N15AVP1] | 60 |  | 8.80kW
2023-03-20 | 冷凍冷蔵設備 | 冷凍冷蔵ユニット | 日立グローバルライフソリューションズ株式会社 | ヒタチグローバルライフソリューションズ | インバータースクロールクーリングシステム[庫内温度 0℃] | KU-N40MHV-MF[KX-N40AMVP1] | 50 |  | 29.20kW
2023-03-20 | 冷凍冷蔵設備 | 冷凍冷蔵ユニット | 日立グローバルライフソリューションズ株式会社 | ヒタチグローバルライフソリューションズ | インバータークーリングシステム[庫内温度 5℃] | KU-T16HV-A[KX-TM16AMV] | 50 |  | 12.00kW
2023-03-20 | 冷凍冷蔵設備 | 冷凍冷蔵ユニット | 日立グローバルライフソリューションズ株式会社 | ヒタチグローバルライフソリューションズ | インバータースクロールクーリングシステム[庫内温度 0℃] | KU-N15MHTV-F[KX-N15AVP1] | 60 |  | 8.80kW
2023-03-20 | 冷凍冷蔵設備 | 冷凍冷蔵ユニット | 日立グローバルライフソリューションズ株式会社 | ヒタチグローバルライフソリューションズ | インバータースクロールクーリングシステム[庫内温度 10℃] | KU-N40MHV-MF[KX-N40AMVP1] | 50 |  | 29.20kW
2023-03-20 | 冷凍冷蔵設備 | 冷凍冷蔵ユニット | 日立グローバルライフソリューションズ株式会社 | ヒタチグローバルライフソリューションズ | インバータークーリングシステム[庫内温度 -20℃] | KU-T16LHV-A[KX-TM16AV] | 60 |  | 12.00kW
2023-03-20 | 冷凍冷蔵設備 | 冷凍冷蔵ユニット | 日立グローバルライフソリューションズ株式会社 | ヒタチグローバルライフソリューションズ | インバータースクロールクーリングシステム[庫内温度 10℃] | KU-N15MHTV-F[KX-N15AVP1] | 50 |  | 8.80kW
2023-03-20 | 冷凍冷蔵設備 | 冷凍冷蔵ユニット | 日立グローバルライフソリューションズ株式会社 | ヒタチグローバルライフソリューションズ | インバータースクロールクーリングシステム[庫内温度 5℃] | KU-N40MHV-MF[KX-N40AMVP1] | 50 |  | 29.20kW
2023-03-20 | 冷凍冷蔵設備 | 冷凍冷蔵ユニット | 日立グローバルライフソリューションズ株式会社 | ヒタチグローバルライフソリューションズ | インバータークーリングシステム[庫内温度 -25℃] | KU-T16LHV-A[KX-TM16AV] | 60 |  | 12.00kW
2023-03-20 | 冷凍冷蔵設備 | 冷凍冷蔵ユニット | 日立グローバルライフソリューションズ株式会社 | ヒタチグローバルライフソリューションズ | インバータースクロールクーリングシステム[庫内温度 5℃] | KU-N15MHTV-F[KX-N15AVP1] | 50 |  | 8.80kW
2023-03-20 | 冷凍冷蔵設備 | 冷凍冷蔵ユニット | 日立グローバルライフソリューションズ株式会社 | ヒタチグローバルライフソリューションズ | インバータースクロールクーリングシステム[庫内温度 10℃] | KU-N4HTV-F[KX-N4AVP1] | 60 |  | 3.00kW
2023-03-20 | 冷凍冷蔵設備 | 冷凍冷蔵ユニット | 日立グローバルライフソリューションズ株式会社 | ヒタチグローバルライフソリューションズ | インバータークーリングシステム[庫内温度 -20℃] | KU-T16LHV-A[KX-TM16AV] | 50 |  | 12.00kW
2023-03-20 | 冷凍冷蔵設備 | 冷凍冷蔵ユニット | 日立グローバルライフソリューションズ株式会社 | ヒタチグローバルライフソリューションズ | インバータースクロールクーリングシステム[庫内温度 0℃] | KU-N15MHTV-F[KX-N15AVP1] | 50 |  | 8.80kW
2023-03-20 | 冷凍冷蔵設備 | 冷凍冷蔵ユニット | 日立グローバルライフソリューションズ株式会社 | ヒタチグローバルライフソリューションズ | インバータースクロールクーリングシステム[庫内温度 5℃] | KU-N4HTV-F[KX-N4AVP1] | 60 |  | 3.00kW
2023-03-20 | 冷凍冷蔵設備 | 冷凍冷蔵ユニット | 日立グローバルライフソリューションズ株式会社 | ヒタチグローバルライフソリューションズ | インバータークーリングシステム[庫内温度 -25℃] | KU-T16LHV-A[KX-TM16AV] | 50 |  | 12.00kW
2023-03-20 | 冷凍冷蔵設備 | 冷凍冷蔵ユニット | 日立グローバルライフソリューションズ株式会社 | ヒタチグローバルライフソリューションズ | インバータースクロールクーリングシステム[庫内温度 10℃] | KU-N15MHV-F[KX-N15AVP1] | 50 |  | 8.80kW
2023-03-20 | 冷凍冷蔵設備 | 冷凍冷蔵ユニット | 日立グローバルライフソリューションズ株式会社 | ヒタチグローバルライフソリューションズ | インバータースクロールクーリングシステム[庫内温度 10℃] | KU-N4HTV-F[KX-N4AVP1] | 50 |  | 3.00kW
2023-03-20 | 冷凍冷蔵設備 | 冷凍冷蔵ユニット | 日立グローバルライフソリューションズ株式会社 | ヒタチグローバルライフソリューションズ | インバータークーリングシステム[庫内温度 0℃] | KU-T16MHV-A[KX-TM16AMV] | 60 |  | 12.00kW
2023-03-20 | 冷凍冷蔵設備 | 冷凍冷蔵ユニット | 日立グローバルライフソリューションズ株式会社 | ヒタチグローバルライフソリューションズ | インバータースクロールクーリングシステム[庫内温度 5℃] | KU-N15MHV-F[KX-N15AVP1] | 50 |  | 8.80kW
2023-03-20 | 冷凍冷蔵設備 | 冷凍冷蔵ユニット | 日立グローバルライフソリューションズ株式会社 | ヒタチグローバルライフソリューションズ | インバータースクロールクーリングシステム[庫内温度 5℃] | KU-N4HTV-F[KX-N4AVP1] | 50 |  | 3.00kW
2023-03-20 | 冷凍冷蔵設備 | 冷凍冷蔵ユニット | 日立グローバルライフソリューションズ株式会社 | ヒタチグローバルライフソリューションズ | インバータークーリングシステム[庫内温度 5℃] | KU-T16MHV-A[KX-TM16AMV] | 60 |  | 12.00kW
2023-03-20 | 冷凍冷蔵設備 | 冷凍冷蔵ユニット | 日立グローバルライフソリューションズ株式会社 | ヒタチグローバルライフソリューションズ | インバータースクロールクーリングシステム[庫内温度 0℃] | KU-N15MHV-F[KX-N15AVP1] | 50 |  | 8.80kW
2023-03-20 | 冷凍冷蔵設備 | 冷凍冷蔵ユニット | 日立グローバルライフソリューションズ株式会社 | ヒタチグローバルライフソリューションズ | インバータースクロールクーリングシステム[庫内温度 10℃] | KU-N4HV-F[KX-N4AVP1] | 60 |  | 3.00kW
2023-03-20 | 冷凍冷蔵設備 | 冷凍冷蔵ユニット | 日立グローバルライフソリューションズ株式会社 | ヒタチグローバルライフソリューションズ | インバータークーリングシステム[庫内温度 10℃] | KU-T16MHV-A[KX-TM16AMV] | 60 |  | 12.00kW
2023-03-20 | 冷凍冷蔵設備 | 冷凍冷蔵ユニット | 日立グローバルライフソリューションズ株式会社 | ヒタチグローバルライフソリューションズ | インバータースクロールクーリングシステム[庫内温度 10℃] | KU-N15MHV-F[KX-N15AVP1] | 60 |  | 8.80kW
2023-03-20 | 冷凍冷蔵設備 | 冷凍冷蔵ユニット | 日立グローバルライフソリューションズ株式会社 | ヒタチグローバルライフソリューションズ | インバータースクロールクーリングシステム[庫内温度 5℃] | KU-N4HV-F[KX-N4AVP1] | 60 |  | 3.00kW
2023-03-20 | 冷凍冷蔵設備 | 冷凍冷蔵ユニット | 日立グローバルライフソリューションズ株式会社 | ヒタチグローバルライフソリューションズ | インバータークーリングシステム[庫内温度 5℃] | KU-T16MHV-A[KX-TM16AMV] | 50 |  | 12.00kW
2023-03-20 | 冷凍冷蔵設備 | 冷凍冷蔵ユニット | 日立グローバルライフソリューションズ株式会社 | ヒタチグローバルライフソリューションズ | インバータースクロールクーリングシステム[庫内温度 5℃] | KU-N15MHV-F[KX-N15AVP1] | 60 |  | 8.80kW
2023-03-20 | 冷凍冷蔵設備 | 冷凍冷蔵ユニット | 日立グローバルライフソリューションズ株式会社 | ヒタチグローバルライフソリューションズ | インバータースクロールクーリングシステム[庫内温度 10℃] | KU-N4HV-F[KX-N4AVP1] | 50 |  | 3.00kW
2023-03-20 | 冷凍冷蔵設備 | 冷凍冷蔵ユニット | 日立グローバルライフソリューションズ株式会社 | ヒタチグローバルライフソリューションズ | インバータークーリングシステム[庫内温度 0℃] | KU-T16MHV-A[KX-TM16AMV] | 50 |  | 12.00kW
2023-03-20 | 冷凍冷蔵設備 | 冷凍冷蔵ユニット | 日立グローバルライフソリューションズ株式会社 | ヒタチグローバルライフソリューションズ | インバータースクロールクーリングシステム[庫内温度 0℃] | KU-N15MHV-F[KX-N15AVP1] | 60 |  | 8.80kW
2023-03-20 | 冷凍冷蔵設備 | 冷凍冷蔵ユニット | 日立グローバルライフソリューションズ株式会社 | ヒタチグローバルライフソリューションズ | インバータースクロールクーリングシステム[庫内温度 5℃] | KU-N4HV-F[KX-N4AVP1] | 50 |  | 3.00kW
2023-03-20 | 冷凍冷蔵設備 | 冷凍冷蔵ユニット | 日立グローバルライフソリューションズ株式会社 | ヒタチグローバルライフソリューションズ | インバータークーリングシステム[庫内温度 10℃] | KU-T16MHV-A[KX-TM16AMV] | 50 |  | 12.00kW
2023-03-20 | 冷凍冷蔵設備 | 冷凍冷蔵ユニット | 日立グローバルライフソリューションズ株式会社 | ヒタチグローバルライフソリューションズ | インバータースクロールクーリングシステム[庫内温度 10℃] | KU-N16HV-MF[KX-NM16AMVP1] | 60 |  | 11.20kW
2023-03-20 | 冷凍冷蔵設備 | 冷凍冷蔵ユニット | 日立グローバルライフソリューションズ株式会社 | ヒタチグローバルライフソリューションズ | インバータースクロールクーリングシステム[庫内温度 -20℃] | KU-N4LHPV-F[KX-N4AVP1] | 60 |  | 3.00kW
2023-03-20 | 冷凍冷蔵設備 | 冷凍冷蔵ユニット | 日立グローバルライフソリューションズ株式会社 | ヒタチグローバルライフソリューションズ | インバータースクロールクーリングシステム[庫内温度 5℃] | KU-T20HV-A[KX-TM20AMV] | 60 |  | 15.00kW
2023-03-20 | 冷凍冷蔵設備 | 冷凍冷蔵ユニット | 日立グローバルライフソリューションズ株式会社 | ヒタチグローバルライフソリューションズ | インバータースクロールクーリングシステム[庫内温度 5℃] | KU-N16HV-MF[KX-NM16AMVP1] | 60 |  | 11.20kW
2023-03-20 | 冷凍冷蔵設備 | 冷凍冷蔵ユニット | 日立グローバルライフソリューションズ株式会社 | ヒタチグローバルライフソリューションズ | インバータースクロールクーリングシステム[庫内温度 -25℃] | KU-N4LHPV-F[KX-N4AVP1] | 60 |  | 3.00kW
2023-03-20 | 冷凍冷蔵設備 | 冷凍冷蔵ユニット | 日立グローバルライフソリューションズ株式会社 | ヒタチグローバルライフソリューションズ | インバータースクロールクーリングシステム[庫内温度 10℃] | KU-T20HV-A[KX-TM20AMV] | 60 |  | 15.00kW
2023-03-20 | 冷凍冷蔵設備 | 冷凍冷蔵ユニット | 日立グローバルライフソリューションズ株式会社 | ヒタチグローバルライフソリューションズ | インバータースクロールクーリングシステム[庫内温度 10℃] | KU-N16HV-MF[KX-NM16AMVP1] | 50 |  | 11.20kW
2023-03-20 | 冷凍冷蔵設備 | 冷凍冷蔵ユニット | 日立グローバルライフソリューションズ株式会社 | ヒタチグローバルライフソリューションズ | インバータースクロールクーリングシステム[庫内温度 -20℃] | KU-N4LHPV-F[KX-N4AVP1] | 50 |  | 3.00kW
2023-03-20 | 冷凍冷蔵設備 | 冷凍冷蔵ユニット | 日立グローバルライフソリューションズ株式会社 | ヒタチグローバルライフソリューションズ | インバータークーリングシステム[庫内温度 10℃] | KU-T20HV-A[KX-TM20AMV] | 50 |  | 15.00kW
2023-03-20 | 冷凍冷蔵設備 | 冷凍冷蔵ユニット | 日立グローバルライフソリューションズ株式会社 | ヒタチグローバルライフソリューションズ | インバータースクロールクーリングシステム[庫内温度 5℃] | KU-N16HV-MF[KX-NM16AMVP1] | 50 |  | 11.20kW
2023-03-20 | 冷凍冷蔵設備 | 冷凍冷蔵ユニット | 日立グローバルライフソリューションズ株式会社 | ヒタチグローバルライフソリューションズ | インバータースクロールクーリングシステム[庫内温度 -25℃] | KU-N4LHPV-F[KX-N4AVP1] | 50 |  | 3.00kW
2023-03-20 | 冷凍冷蔵設備 | 冷凍冷蔵ユニット | 日立グローバルライフソリューションズ株式会社 | ヒタチグローバルライフソリューションズ | インバータークーリングシステム[庫内温度 5℃] | KU-T20HV-A[KX-TM20AMV] | 50 |  | 15.00kW
2023-03-20 | 冷凍冷蔵設備 | 冷凍冷蔵ユニット | 日立グローバルライフソリューションズ株式会社 | ヒタチグローバルライフソリューションズ | インバータースクロールクーリングシステム[庫内温度 10℃] | KU-N16MHV-MF[KX-N16AMVP1] | 50 |  | 11.20kW
2023-03-20 | 冷凍冷蔵設備 | 冷凍冷蔵ユニット | 日立グローバルライフソリューションズ株式会社 | ヒタチグローバルライフソリューションズ | インバータースクロールクーリングシステム[庫内温度 0℃] | KU-N4MHPV-F[KX-N4AVP1] | 60 |  | 3.00kW
2023-03-20 | 冷凍冷蔵設備 | 冷凍冷蔵ユニット | 日立グローバルライフソリューションズ株式会社 | ヒタチグローバルライフソリューションズ | インバータークーリングシステム[庫内温度 -20℃] | KU-T20LHV-A[KX-TM20AV] | 60 |  | 15.00kW
2023-03-20 | 冷凍冷蔵設備 | 冷凍冷蔵ユニット | 日立グローバルライフソリューションズ株式会社 | ヒタチグローバルライフソリューションズ | インバータースクロールクーリングシステム[庫内温度 5℃] | KU-N16MHV-MF[KX-N16AMVP1] | 50 |  | 11.20kW
2023-03-20 | 冷凍冷蔵設備 | 冷凍冷蔵ユニット | 日立グローバルライフソリューションズ株式会社 | ヒタチグローバルライフソリューションズ | インバータースクロールクーリングシステム[庫内温度 10℃] | KU-N4MHPV-F[KX-N4AVP1] | 60 |  | 3.00kW
2023-03-20 | 冷凍冷蔵設備 | 冷凍冷蔵ユニット | 日立グローバルライフソリューションズ株式会社 | ヒタチグローバルライフソリューションズ | インバータークーリングシステム[庫内温度 -25℃] | KU-T20LHV-A[KX-TM20AV] | 60 |  | 15.00kW
2023-03-20 | 冷凍冷蔵設備 | 冷凍冷蔵ユニット | 日立グローバルライフソリューションズ株式会社 | ヒタチグローバルライフソリューションズ | インバータースクロールクーリングシステム[庫内温度 0℃] | KU-N16MHV-MF[KX-N16AMVP1] | 50 |  | 11.20kW
2023-03-20 | 冷凍冷蔵設備 | 冷凍冷蔵ユニット | 日立グローバルライフソリューションズ株式会社 | ヒタチグローバルライフソリューションズ | インバータースクロールクーリングシステム[庫内温度 5℃] | KU-N4MHPV-F[KX-N4AVP1] | 60 |  | 3.00kW
2023-03-20 | 冷凍冷蔵設備 | 冷凍冷蔵ユニット | 日立グローバルライフソリューションズ株式会社 | ヒタチグローバルライフソリューションズ | インバータークーリングシステム[庫内温度 -20℃] | KU-T20LHV-A[KX-TM20AV] | 50 |  | 15.00kW
2023-03-20 | 冷凍冷蔵設備 | 冷凍冷蔵ユニット | 日立グローバルライフソリューションズ株式会社 | ヒタチグローバルライフソリューションズ | インバータースクロールクーリングシステム[庫内温度 5℃] | KU-N16MHV-MF[KX-N16AMVP1] | 60 |  | 11.20kW
2023-03-20 | 冷凍冷蔵設備 | 冷凍冷蔵ユニット | 日立グローバルライフソリューションズ株式会社 | ヒタチグローバルライフソリューションズ | インバータースクロールクーリングシステム[庫内温度 10℃] | KU-N4MHPV-F[KX-N4AVP1] | 50 |  | 3.00kW
2023-03-20 | 冷凍冷蔵設備 | 冷凍冷蔵ユニット | 日立グローバルライフソリューションズ株式会社 | ヒタチグローバルライフソリューションズ | インバータークーリングシステム[庫内温度 -25℃] | KU-T20LHV-A[KX-TM20AV] | 50 |  | 15.00kW
2023-03-20 | 冷凍冷蔵設備 | 冷凍冷蔵ユニット | 日立グローバルライフソリューションズ株式会社 | ヒタチグローバルライフソリューションズ | インバータースクロールクーリングシステム[庫内温度 0℃] | KU-N16MHV-MF[KX-N16AMVP1] | 60 |  | 11.20kW
2023-03-20 | 冷凍冷蔵設備 | 冷凍冷蔵ユニット | 日立グローバルライフソリューションズ株式会社 | ヒタチグローバルライフソリューションズ | インバータースクロールクーリングシステム[庫内温度 5℃] | KU-N4MHPV-F[KX-N4AVP1] | 50 |  | 3.00kW
2023-03-20 | 冷凍冷蔵設備 | 冷凍冷蔵ユニット | 日立グローバルライフソリューションズ株式会社 | ヒタチグローバルライフソリューションズ | インバータークーリングシステム[庫内温度 5℃] | KU-T20MHV-A[KX-TM20AMV] | 60 |  | 15.00kW
2023-03-20 | 冷凍冷蔵設備 | 冷凍冷蔵ユニット | 日立グローバルライフソリューションズ株式会社 | ヒタチグローバルライフソリューションズ | インバータースクロールクーリングシステム[庫内温度 10℃] | KU-N16MHV-MF[KX-N16AMVP1] | 60 |  | 11.20kW
2023-03-20 | 冷凍冷蔵設備 | 冷凍冷蔵ユニット | 日立グローバルライフソリューションズ株式会社 | ヒタチグローバルライフソリューションズ | インバータースクロールクーリングシステム[庫内温度 0℃] | KU-N4MHPV-F[KX-N4AVP1] | 50 |  | 3.00kW
2023-03-20 | 冷凍冷蔵設備 | 冷凍冷蔵ユニット | 日立グローバルライフソリューションズ株式会社 | ヒタチグローバルライフソリューションズ | インバータークーリングシステム[庫内温度 0℃] | KU-T20MHV-A[KX-TM20AMV] | 60 |  | 15.00kW
2023-03-20 | 冷凍冷蔵設備 | 冷凍冷蔵ユニット | 日立グローバルライフソリューションズ株式会社 | ヒタチグローバルライフソリューションズ | インバータースクロールクーリングシステム[庫内温度 10℃] | KU-N20HTV-F[KX-NM20AVP1] | 60 |  | 15.10kW
2023-03-20 | 冷凍冷蔵設備 | 冷凍冷蔵ユニット | 日立グローバルライフソリューションズ株式会社 | ヒタチグローバルライフソリューションズ | インバータースクロールクーリングシステム[庫内温度 10℃] | KU-N4MHTV-F[KX-N4AVP1] | 60 |  | 3.00kW
2023-03-20 | 冷凍冷蔵設備 | 冷凍冷蔵ユニット | 日立グローバルライフソリューションズ株式会社 | ヒタチグローバルライフソリューションズ | インバータークーリングシステム[庫内温度 10℃] | KU-T20MHV-A[KX-TM20AMV] | 60 |  | 15.00kW
2023-03-20 | 冷凍冷蔵設備 | 冷凍冷蔵ユニット | 日立グローバルライフソリューションズ株式会社 | ヒタチグローバルライフソリューションズ | インバータースクロールクーリングシステム[庫内温度 5℃] | KU-N20HTV-F[KX-NM20AVP1] | 60 |  | 15.10kW
2023-03-20 | 冷凍冷蔵設備 | 冷凍冷蔵ユニット | 日立グローバルライフソリューションズ株式会社 | ヒタチグローバルライフソリューションズ | インバータースクロールクーリングシステム[庫内温度 5℃] | KU-N4MHTV-F[KX-N4AVP1] | 60 |  | 3.00kW
2023-03-20 | 冷凍冷蔵設備 | 冷凍冷蔵ユニット | 日立グローバルライフソリューションズ株式会社 | ヒタチグローバルライフソリューションズ | インバータークーリングシステム[庫内温度 10℃] | KU-T20MHV-A[KX-TM20AMV] | 50 |  | 15.00kW
2023-03-20 | 冷凍冷蔵設備 | 冷凍冷蔵ユニット | 日立グローバルライフソリューションズ株式会社 | ヒタチグローバルライフソリューションズ | インバータースクロールクーリングシステム[庫内温度 10℃] | KU-N20HTV-F[KX-NM20AVP1] | 50 |  | 15.10kW
2023-03-20 | 冷凍冷蔵設備 | 冷凍冷蔵ユニット | 日立グローバルライフソリューションズ株式会社 | ヒタチグローバルライフソリューションズ | インバータースクロールクーリングシステム[庫内温度 0℃] | KU-N4MHTV-F[KX-N4AVP1] | 60 |  | 3.00kW
2023-03-20 | 冷凍冷蔵設備 | 冷凍冷蔵ユニット | 日立グローバルライフソリューションズ株式会社 | ヒタチグローバルライフソリューションズ | インバータークーリングシステム[庫内温度 5℃] | KU-T20MHV-A[KX-TM20AMV] | 50 |  | 15.00kW
2023-03-20 | 冷凍冷蔵設備 | 冷凍冷蔵ユニット | 日立グローバルライフソリューションズ株式会社 | ヒタチグローバルライフソリューションズ | インバータースクロールクーリングシステム[庫内温度 5℃] | KU-N20HTV-F[KX-NM20AVP1] | 50 |  | 15.10kW
2023-03-20 | 冷凍冷蔵設備 | 冷凍冷蔵ユニット | 日立グローバルライフソリューションズ株式会社 | ヒタチグローバルライフソリューションズ | インバータースクロールクーリングシステム[庫内温度 10℃] | KU-N4MHTV-F[KX-N4AVP1] | 50 |  | 3.00kW
2023-03-20 | 冷凍冷蔵設備 | 冷凍冷蔵ユニット | 日立グローバルライフソリューションズ株式会社 | ヒタチグローバルライフソリューションズ | インバータークーリングシステム[庫内温度 0℃] | KU-T20MHV-A[KX-TM20AMV] | 50 |  | 15.00kW
2023-03-20 | 冷凍冷蔵設備 | 冷凍冷蔵ユニット | 日立グローバルライフソリューションズ株式会社 | ヒタチグローバルライフソリューションズ | インバータースクロールクーリングシステム[庫内温度 10℃] | KU-N20HV-F[KX-NM20AVP1] | 50 |  | 15.10kW
2023-03-20 | 冷凍冷蔵設備 | 冷凍冷蔵ユニット | 日立グローバルライフソリューションズ株式会社 | ヒタチグローバルライフソリューションズ | インバータースクロールクーリングシステム[庫内温度 5℃] | KU-N4MHTV-F[KX-N4AVP1] | 50 |  | 3.00kW
2023-03-20 | 冷凍冷蔵設備 | 冷凍冷蔵ユニット | 日立グローバルライフソリューションズ株式会社 | ヒタチグローバルライフソリューションズ | インバータースクロールクーリングシステム[庫内温度 10℃] | KU-T26HV-A[KX-TM26AMV] | 60 |  | 19.50kW
2023-03-20 | 冷凍冷蔵設備 | 冷凍冷蔵ユニット | 日立グローバルライフソリューションズ株式会社 | ヒタチグローバルライフソリューションズ | インバータースクロールクーリングシステム[庫内温度 5℃] | KU-N20HV-F[KX-NM20AVP1] | 50 |  | 15.10kW
2023-03-20 | 冷凍冷蔵設備 | 冷凍冷蔵ユニット | 日立グローバルライフソリューションズ株式会社 | ヒタチグローバルライフソリューションズ | インバータースクロールクーリングシステム[庫内温度 0℃] | KU-N4MHTV-F[KX-N4AVP1] | 50 |  | 3.00kW
2023-03-20 | 冷凍冷蔵設備 | 冷凍冷蔵ユニット | 日立グローバルライフソリューションズ株式会社 | ヒタチグローバルライフソリューションズ | インバータースクロールクーリングシステム[庫内温度 5℃] | KU-T26HV-A[KX-TM26AMV] | 60 |  | 19.50kW
2023-03-20 | 冷凍冷蔵設備 | 冷凍冷蔵ユニット | 日立グローバルライフソリューションズ株式会社 | ヒタチグローバルライフソリューションズ | インバータースクロールクーリングシステム[庫内温度 10℃] | KU-N20HV-F[KX-NM20AVP1] | 60 |  | 15.10kW
2023-03-20 | 冷凍冷蔵設備 | 冷凍冷蔵ユニット | 日立グローバルライフソリューションズ株式会社 | ヒタチグローバルライフソリューションズ | インバータースクロールクーリングシステム[庫内温度 10℃] | KU-N4MHV-F[KX-N4AVP1] | 50 |  | 3.00kW
2023-03-20 | 冷凍冷蔵設備 | 冷凍冷蔵ユニット | 日立グローバルライフソリューションズ株式会社 | ヒタチグローバルライフソリューションズ | インバータークーリングシステム[庫内温度 10℃] | KU-T26HV-A[KX-TM26AMV] | 50 |  | 19.50kW
2023-03-20 | 冷凍冷蔵設備 | 冷凍冷蔵ユニット | 日立グローバルライフソリューションズ株式会社 | ヒタチグローバルライフソリューションズ | インバータースクロールクーリングシステム[庫内温度 5℃] | KU-N20HV-F[KX-NM20AVP1] | 60 |  | 15.10kW
2023-03-20 | 冷凍冷蔵設備 | 冷凍冷蔵ユニット | 日立グローバルライフソリューションズ株式会社 | ヒタチグローバルライフソリューションズ | インバータースクロールクーリングシステム[庫内温度 5℃] | KU-N4MHV-F[KX-N4AVP1] | 50 |  | 3.00kW
2023-03-20 | 冷凍冷蔵設備 | 冷凍冷蔵ユニット | 日立グローバルライフソリューションズ株式会社 | ヒタチグローバルライフソリューションズ | インバータークーリングシステム[庫内温度 5℃] | KU-T26HV-A[KX-TM26AMV] | 50 |  | 19.50kW
2023-03-20 | 冷凍冷蔵設備 | 冷凍冷蔵ユニット | 日立グローバルライフソリューションズ株式会社 | ヒタチグローバルライフソリューションズ | インバータースクロールクーリングシステム[庫内温度 10℃] | KU-N20HV-MF[KX-NM20AMVP1] | 60 |  | 14.20kW
2023-03-20 | 冷凍冷蔵設備 | 冷凍冷蔵ユニット | 日立グローバルライフソリューションズ株式会社 | ヒタチグローバルライフソリューションズ | インバータースクロールクーリングシステム[庫内温度 0℃] | KU-N4MHV-F[KX-N4AVP1] | 50 |  | 3.00kW
2023-03-20 | 冷凍冷蔵設備 | 冷凍冷蔵ユニット | 日立グローバルライフソリューションズ株式会社 | ヒタチグローバルライフソリューションズ | インバータークーリングシステム[庫内温度 -20℃] | KU-T26LHV-A[KX-TM26AV] | 60 |  | 19.50kW
2023-03-20 | 冷凍冷蔵設備 | 冷凍冷蔵ユニット | 日立グローバルライフソリューションズ株式会社 | ヒタチグローバルライフソリューションズ | インバータースクロールクーリングシステム[庫内温度 5℃] | KU-N20HV-MF[KX-NM20AMVP1] | 50 |  | 14.20kW
2023-03-20 | 冷凍冷蔵設備 | 冷凍冷蔵ユニット | 日立グローバルライフソリューションズ株式会社 | ヒタチグローバルライフソリューションズ | インバータースクロールクーリングシステム[庫内温度 10℃] | KU-N4MHV-F[KX-N4AVP1] | 60 |  | 3.00kW
2023-03-20 | 冷凍冷蔵設備 | 冷凍冷蔵ユニット | 日立グローバルライフソリューションズ株式会社 | ヒタチグローバルライフソリューションズ | インバータークーリングシステム[庫内温度 -25℃] | KU-T26LHV-A[KX-TM26AV] | 60 |  | 19.50kW
2023-03-20 | 冷凍冷蔵設備 | 冷凍冷蔵ユニット | 日立グローバルライフソリューションズ株式会社 | ヒタチグローバルライフソリューションズ | インバータースクロールクーリングシステム[庫内温度 10℃] | KU-N20HV-MF[KX-NM20AMVP1] | 50 |  | 14.20kW
2023-03-20 | 冷凍冷蔵設備 | 冷凍冷蔵ユニット | 日立グローバルライフソリューションズ株式会社 | ヒタチグローバルライフソリューションズ | インバータースクロールクーリングシステム[庫内温度 5℃] | KU-N4MHV-F[KX-N4AVP1] | 60 |  | 3.00kW
2023-03-20 | 冷凍冷蔵設備 | 冷凍冷蔵ユニット | 日立グローバルライフソリューションズ株式会社 | ヒタチグローバルライフソリューションズ | インバータークーリングシステム[庫内温度 -25℃] | KU-T26LHV-A[KX-TM26AV] | 50 |  | 19.50kW
2023-03-20 | 冷凍冷蔵設備 | 冷凍冷蔵ユニット | 日立グローバルライフソリューションズ株式会社 | ヒタチグローバルライフソリューションズ | インバータースクロールクーリングシステム[庫内温度 5℃] | KU-N20HV-MF[KX-NM20AMVP1] | 60 |  | 14.20kW
2023-03-20 | 冷凍冷蔵設備 | 冷凍冷蔵ユニット | 日立グローバルライフソリューションズ株式会社 | ヒタチグローバルライフソリューションズ | インバータースクロールクーリングシステム[庫内温度 0℃] | KU-N4MHV-F[KX-N4AVP1] | 60 |  | 3.00kW
2023-03-20 | 冷凍冷蔵設備 | 冷凍冷蔵ユニット | 日立グローバルライフソリューションズ株式会社 | ヒタチグローバルライフソリューションズ | インバータークーリングシステム[庫内温度 -20℃] | KU-T26LHV-A[KX-TM26AV] | 50 |  | 19.50kW
2023-03-20 | 冷凍冷蔵設備 | 冷凍冷蔵ユニット | 日立グローバルライフソリューションズ株式会社 | ヒタチグローバルライフソリューションズ | インバータースクロールクーリングシステム[庫内温度 -20℃] | KU-N20LHPV-F[KX-NM20AVP1] | 60 |  | 15.10kW
2023-03-20 | 冷凍冷蔵設備 | 冷凍冷蔵ユニット | 日立グローバルライフソリューションズ株式会社 | ヒタチグローバルライフソリューションズ | インバータースクロールクーリングシステム[庫内温度 5℃] | KU-N5HTV-F[KX-N5AVP1] | 60 |  | 3.70kW
2023-03-20 | 冷凍冷蔵設備 | 冷凍冷蔵ユニット | 日立グローバルライフソリューションズ株式会社 | ヒタチグローバルライフソリューションズ | インバータークーリングシステム[庫内温度 10℃] | KU-T26MHV-A[KX-TM26AMV] | 60 |  | 19.50kW
2023-03-20 | 冷凍冷蔵設備 | 冷凍冷蔵ユニット | 日立グローバルライフソリューションズ株式会社 | ヒタチグローバルライフソリューションズ | インバータースクロールクーリングシステム[庫内温度 -25℃] | KU-N20LHPV-F[KX-NM20AVP1] | 60 |  | 15.10kW
2023-03-20 | 冷凍冷蔵設備 | 冷凍冷蔵ユニット | 日立グローバルライフソリューションズ株式会社 | ヒタチグローバルライフソリューションズ | インバータースクロールクーリングシステム[庫内温度 10℃] | KU-N5HTV-F[KX-N5AVP1] | 60 |  | 3.70kW
2023-03-20 | 冷凍冷蔵設備 | 冷凍冷蔵ユニット | 日立グローバルライフソリューションズ株式会社 | ヒタチグローバルライフソリューションズ | インバータークーリングシステム[庫内温度 5℃] | KU-T26MHV-A[KX-TM26AMV] | 60 |  | 19.50kW
2023-03-20 | 冷凍冷蔵設備 | 冷凍冷蔵ユニット | 日立グローバルライフソリューションズ株式会社 | ヒタチグローバルライフソリューションズ | インバータースクロールクーリングシステム[庫内温度 -20℃] | KU-N20LHPV-F[KX-NM20AVP1] | 50 |  | 15.10kW
2023-03-20 | 冷凍冷蔵設備 | 冷凍冷蔵ユニット | 日立グローバルライフソリューションズ株式会社 | ヒタチグローバルライフソリューションズ | インバータースクロールクーリングシステム[庫内温度 10℃] | KU-N5HTV-F[KX-N5AVP1] | 50 |  | 3.70kW
2023-03-20 | 冷凍冷蔵設備 | 冷凍冷蔵ユニット | 日立グローバルライフソリューションズ株式会社 | ヒタチグローバルライフソリューションズ | インバータークーリングシステム[庫内温度 0℃] | KU-T26MHV-A[KX-TM26AMV] | 60 |  | 19.50kW
2023-03-20 | 冷凍冷蔵設備 | 冷凍冷蔵ユニット | 日立グローバルライフソリューションズ株式会社 | ヒタチグローバルライフソリューションズ | インバータースクロールクーリングシステム[庫内温度 -25℃] | KU-N20LHPV-F[KX-NM20AVP1] | 50 |  | 15.10kW
2023-03-20 | 冷凍冷蔵設備 | 冷凍冷蔵ユニット | 日立グローバルライフソリューションズ株式会社 | ヒタチグローバルライフソリューションズ | インバータースクロールクーリングシステム[庫内温度 5℃] | KU-N5HTV-F[KX-N5AVP1] | 50 |  | 3.70kW
2023-03-20 | 冷凍冷蔵設備 | 冷凍冷蔵ユニット | 日立グローバルライフソリューションズ株式会社 | ヒタチグローバルライフソリューションズ | インバータークーリングシステム[庫内温度 0℃] | KU-T26MHV-A[KX-TM26AMV] | 50 |  | 19.50kW
2023-03-20 | 冷凍冷蔵設備 | 冷凍冷蔵ユニット | 日立グローバルライフソリューションズ株式会社 | ヒタチグローバルライフソリューションズ | インバータースクロールクーリングシステム[庫内温度 -25℃] | KU-N20LHV-F[KX-NM20AVP1] | 60 |  | 15.10kW
2023-03-20 | 冷凍冷蔵設備 | 冷凍冷蔵ユニット | 日立グローバルライフソリューションズ株式会社 | ヒタチグローバルライフソリューションズ | インバータースクロールクーリングシステム[庫内温度 10℃] | KU-N5HV-F[KX-N5AVP1] | 60 |  | 3.70kW
2023-03-20 | 冷凍冷蔵設備 | 冷凍冷蔵ユニット | 日立グローバルライフソリューションズ株式会社 | ヒタチグローバルライフソリューションズ | インバータークーリングシステム[庫内温度 5℃] | KU-T26MHV-A[KX-TM26AMV] | 50 |  | 19.50kW
2023-03-20 | 冷凍冷蔵設備 | 冷凍冷蔵ユニット | 日立グローバルライフソリューションズ株式会社 | ヒタチグローバルライフソリューションズ | インバータースクロールクーリングシステム[庫内温度 -20℃] | KU-N20LHV-F[KX-NM20AVP1] | 60 |  | 15.10kW
2023-03-20 | 冷凍冷蔵設備 | 冷凍冷蔵ユニット | 日立グローバルライフソリューションズ株式会社 | ヒタチグローバルライフソリューションズ | インバータースクロールクーリングシステム[庫内温度 5℃] | KU-N5HV-F[KX-N5AVP1] | 60 |  | 3.70kW
2023-03-20 | 冷凍冷蔵設備 | 冷凍冷蔵ユニット | 日立グローバルライフソリューションズ株式会社 | ヒタチグローバルライフソリューションズ | インバータークーリングシステム[庫内温度 10℃] | KU-T26MHV-A[KX-TM26AMV] | 50 |  | 19.50kW
2023-03-20 | 冷凍冷蔵設備 | 冷凍冷蔵ユニット | 日立グローバルライフソリューションズ株式会社 | ヒタチグローバルライフソリューションズ | インバータースクロールクーリングシステム[庫内温度 -20℃] | KU-N20LHV-F[KX-NM20AVP1] | 50 |  | 15.10kW
2023-03-20 | 冷凍冷蔵設備 | 冷凍冷蔵ユニット | 日立グローバルライフソリューションズ株式会社 | ヒタチグローバルライフソリューションズ | インバータースクロールクーリングシステム[庫内温度 10℃] | KU-N5HV-F[KX-N5AVP1] | 50 |  | 3.70kW
2023-03-20 | 冷凍冷蔵設備 | 冷凍冷蔵ユニット | 日立グローバルライフソリューションズ株式会社 | ヒタチグローバルライフソリューションズ | インバータースクロールクーリングシステム[庫内温度 10℃] | KU-T30HV-A[KX-TM30AMV] | 60 |  | 22.20kW
2023-03-20 | 冷凍冷蔵設備 | 冷凍冷蔵ユニット | 日立グローバルライフソリューションズ株式会社 | ヒタチグローバルライフソリューションズ | インバータースクロールクーリングシステム[庫内温度 -25℃] | KU-N20LHV-F[KX-NM20AVP1] | 50 |  | 15.10kW
2023-03-20 | 冷凍冷蔵設備 | 冷凍冷蔵ユニット | 日立グローバルライフソリューションズ株式会社 | ヒタチグローバルライフソリューションズ | インバータースクロールクーリングシステム[庫内温度 5℃] | KU-N5HV-F[KX-N5AVP1] | 50 |  | 3.70kW
2023-03-20 | 冷凍冷蔵設備 | 冷凍冷蔵ユニット | 日立グローバルライフソリューションズ株式会社 | ヒタチグローバルライフソリューションズ | インバータースクロールクーリングシステム[庫内温度 5℃] | KU-T30HV-A[KX-TM30AMV] | 60 |  | 22.20kW
2023-03-20 | 冷凍冷蔵設備 | 冷凍冷蔵ユニット | 日立グローバルライフソリューションズ株式会社 | ヒタチグローバルライフソリューションズ | インバータースクロールクーリングシステム[庫内温度 5℃] | KU-N20MHPV-F[KX-NM20AVP1] | 60 |  | 15.10kW
2023-03-20 | 冷凍冷蔵設備 | 冷凍冷蔵ユニット | 日立グローバルライフソリューションズ株式会社 | ヒタチグローバルライフソリューションズ | インバータースクロールクーリングシステム[庫内温度 -20℃] | KU-N5LHPV-F[KX-N5AVP1] | 60 |  | 3.70kW
2023-03-20 | 冷凍冷蔵設備 | 冷凍冷蔵ユニット | 日立グローバルライフソリューションズ株式会社 | ヒタチグローバルライフソリューションズ | インバータークーリングシステム[庫内温度 5℃] | KU-T30HV-A[KX-TM30AMV] | 50 |  | 22.20kW
2023-03-20 | 冷凍冷蔵設備 | 冷凍冷蔵ユニット | 日立グローバルライフソリューションズ株式会社 | ヒタチグローバルライフソリューションズ | インバータースクロールクーリングシステム[庫内温度 0℃] | KU-N20MHPV-F[KX-NM20AVP1] | 60 |  | 15.10kW
2023-03-20 | 冷凍冷蔵設備 | 冷凍冷蔵ユニット | 日立グローバルライフソリューションズ株式会社 | ヒタチグローバルライフソリューションズ | インバータースクロールクーリングシステム[庫内温度 -25℃] | KU-N5LHPV-F[KX-N5AVP1] | 60 |  | 3.70kW
2023-03-20 | 冷凍冷蔵設備 | 冷凍冷蔵ユニット | 日立グローバルライフソリューションズ株式会社 | ヒタチグローバルライフソリューションズ | インバータークーリングシステム[庫内温度 10℃] | KU-T30HV-A[KX-TM30AMV] | 50 |  | 22.20kW
2023-03-20 | 冷凍冷蔵設備 | 冷凍冷蔵ユニット | 日立グローバルライフソリューションズ株式会社 | ヒタチグローバルライフソリューションズ | インバータースクロールクーリングシステム[庫内温度 10℃] | KU-N20MHPV-F[KX-NM20AVP1] | 60 |  | 15.10kW
2023-03-20 | 冷凍冷蔵設備 | 冷凍冷蔵ユニット | 日立グローバルライフソリューションズ株式会社 | ヒタチグローバルライフソリューションズ | インバータースクロールクーリングシステム[庫内温度 -20℃] | KU-N5LHPV-F[KX-N5AVP1] | 50 |  | 3.70kW
2023-03-20 | 冷凍冷蔵設備 | 冷凍冷蔵ユニット | 日立グローバルライフソリューションズ株式会社 | ヒタチグローバルライフソリューションズ | インバータークーリングシステム[庫内温度 -20℃] | KU-T30LHV-A[KX-TM30AV] | 60 |  | 22.00kW
2023-03-20 | 冷凍冷蔵設備 | 冷凍冷蔵ユニット | 日立グローバルライフソリューションズ株式会社 | ヒタチグローバルライフソリューションズ | インバータースクロールクーリングシステム[庫内温度 10℃] | KU-N20MHPV-F[KX-NM20AVP1] | 50 |  | 15.10kW
2023-03-20 | 冷凍冷蔵設備 | 冷凍冷蔵ユニット | 日立グローバルライフソリューションズ株式会社 | ヒタチグローバルライフソリューションズ | インバータースクロールクーリングシステム[庫内温度 -25℃] | KU-N5LHPV-F[KX-N5AVP1] | 50 |  | 3.70kW
2023-03-20 | 冷凍冷蔵設備 | 冷凍冷蔵ユニット | 日立グローバルライフソリューションズ株式会社 | ヒタチグローバルライフソリューションズ | インバータークーリングシステム[庫内温度 -25℃] | KU-T30LHV-A[KX-TM30AV] | 60 |  | 22.00kW
2023-03-20 | 冷凍冷蔵設備 | 冷凍冷蔵ユニット | 日立グローバルライフソリューションズ株式会社 | ヒタチグローバルライフソリューションズ | インバータースクロールクーリングシステム[庫内温度 5℃] | KU-N20MHPV-F[KX-NM20AVP1] | 50 |  | 15.10kW
2023-03-20 | 冷凍冷蔵設備 | 冷凍冷蔵ユニット | 日立グローバルライフソリューションズ株式会社 | ヒタチグローバルライフソリューションズ | インバータースクロールクーリングシステム[庫内温度 -20℃] | KU-N5LHV-F[KX-N5AVP1] | 60 |  | 3.70kW
2023-03-20 | 冷凍冷蔵設備 | 冷凍冷蔵ユニット | 日立グローバルライフソリューションズ株式会社 | ヒタチグローバルライフソリューションズ | インバータークーリングシステム[庫内温度 -20℃] | KU-T30LHV-A[KX-TM30AV] | 50 |  | 22.00kW
2023-03-20 | 冷凍冷蔵設備 | 冷凍冷蔵ユニット | 日立グローバルライフソリューションズ株式会社 | ヒタチグローバルライフソリューションズ | インバータースクロールクーリングシステム[庫内温度 0℃] | KU-N20MHPV-F[KX-NM20AVP1] | 50 |  | 15.10kW
2023-03-20 | 冷凍冷蔵設備 | 冷凍冷蔵ユニット | 日立グローバルライフソリューションズ株式会社 | ヒタチグローバルライフソリューションズ | インバータースクロールクーリングシステム[庫内温度 -25℃] | KU-N5LHV-F[KX-N5AVP1] | 60 |  | 3.70kW
2023-03-20 | 冷凍冷蔵設備 | 冷凍冷蔵ユニット | 日立グローバルライフソリューションズ株式会社 | ヒタチグローバルライフソリューションズ | インバータークーリングシステム[庫内温度 -25℃] | KU-T30LHV-A[KX-TM30AV] | 50 |  | 22.00kW
2023-03-20 | 冷凍冷蔵設備 | 冷凍冷蔵ユニット | 日立グローバルライフソリューションズ株式会社 | ヒタチグローバルライフソリューションズ | インバータースクロールクーリングシステム[庫内温度 10℃] | KU-N20MHTV-F[KX-NM20AVP1] | 60 |  | 15.10kW
2023-03-20 | 冷凍冷蔵設備 | 冷凍冷蔵ユニット | 日立グローバルライフソリューションズ株式会社 | ヒタチグローバルライフソリューションズ | インバータースクロールクーリングシステム[庫内温度 -20℃] | KU-N5LHV-F[KX-N5AVP1] | 50 |  | 3.70kW
2023-03-20 | 冷凍冷蔵設備 | 冷凍冷蔵ユニット | 日立グローバルライフソリューションズ株式会社 | ヒタチグローバルライフソリューションズ | インバータークーリングシステム[庫内温度 10℃] | KU-T30MHV-A[KX-TM30AMV] | 60 |  | 22.20kW
2023-03-20 | 冷凍冷蔵設備 | 冷凍冷蔵ユニット | 日立グローバルライフソリューションズ株式会社 | ヒタチグローバルライフソリューションズ | インバータースクロールクーリングシステム[庫内温度 5℃] | KU-N20MHTV-F[KX-NM20AVP1] | 60 |  | 15.10kW
2023-03-20 | 冷凍冷蔵設備 | 冷凍冷蔵ユニット | 日立グローバルライフソリューションズ株式会社 | ヒタチグローバルライフソリューションズ | インバータースクロールクーリングシステム[庫内温度 -25℃] | KU-N5LHV-F[KX-N5AVP1] | 50 |  | 3.70kW
2023-03-20 | 冷凍冷蔵設備 | 冷凍冷蔵ユニット | 日立グローバルライフソリューションズ株式会社 | ヒタチグローバルライフソリューションズ | インバータークーリングシステム[庫内温度 5℃] | KU-T30MHV-A[KX-TM30AMV] | 60 |  | 22.20kW
2023-03-20 | 冷凍冷蔵設備 | 冷凍冷蔵ユニット | 日立グローバルライフソリューションズ株式会社 | ヒタチグローバルライフソリューションズ | インバータースクロールクーリングシステム[庫内温度 0℃] | KU-N20MHTV-F[KX-NM20AVP1] | 60 |  | 15.10kW
2023-03-20 | 冷凍冷蔵設備 | 冷凍冷蔵ユニット | 日立グローバルライフソリューションズ株式会社 | ヒタチグローバルライフソリューションズ | インバータースクロールクーリングシステム[庫内温度 10℃] | KU-N5MHPV-F[KX-N5AVP1] | 60 |  | 3.70kW
2023-03-20 | 冷凍冷蔵設備 | 冷凍冷蔵ユニット | 日立グローバルライフソリューションズ株式会社 | ヒタチグローバルライフソリューションズ | インバータークーリングシステム[庫内温度 0℃] | KU-T30MHV-A[KX-TM30AMV] | 60 |  | 22.20kW
2023-03-20 | 冷凍冷蔵設備 | コンデンシングユニット | 日立グローバルライフソリューションズ株式会社 | ヒタチグローバルライフソリューションズ | 屋外設置型・空冷一体型DCインバータシングルタイプ[蒸発温度 -10℃] | KRX-T1.5AV[KRX-T1.5AV] |  |  | 1.10kW
2023-03-20 | 冷凍冷蔵設備 | 冷凍冷蔵ユニット | 日立グローバルライフソリューションズ株式会社 | ヒタチグローバルライフソリューションズ | インバータースクロールクーリングシステム[庫内温度 10℃] | KU-N20MHTV-F[KX-NM20AVP1] | 50 |  | 15.10kW
2023-03-20 | 冷凍冷蔵設備 | 冷凍冷蔵ユニット | 日立グローバルライフソリューションズ株式会社 | ヒタチグローバルライフソリューションズ | インバータースクロールクーリングシステム[庫内温度 5℃] | KU-N5MHPV-F[KX-N5AVP1] | 60 |  | 3.70kW
2023-03-20 | 冷凍冷蔵設備 | 冷凍冷蔵ユニット | 日立グローバルライフソリューションズ株式会社 | ヒタチグローバルライフソリューションズ | インバータークーリングシステム[庫内温度 10℃] | KU-T30MHV-A[KX-TM30AMV] | 50 |  | 22.20kW
2023-03-20 | 冷凍冷蔵設備 | コンデンシングユニット | 日立グローバルライフソリューションズ株式会社 | ヒタチグローバルライフソリューションズ | 屋外設置型・空冷一体型DCインバータシングルタイプ[蒸発温度 -40℃] | KRX-T1.5AV[KRX-T1.5AV] |  |  | 1.10kW
2023-03-20 | 冷凍冷蔵設備 | 冷凍冷蔵ユニット | 日立グローバルライフソリューションズ株式会社 | ヒタチグローバルライフソリューションズ | インバータースクロールクーリングシステム[庫内温度 5℃] | KU-N20MHTV-F[KX-NM20AVP1] | 50 |  | 15.10kW
2023-03-20 | 冷凍冷蔵設備 | 冷凍冷蔵ユニット | 日立グローバルライフソリューションズ株式会社 | ヒタチグローバルライフソリューションズ | インバータースクロールクーリングシステム[庫内温度 0℃] | KU-N5MHPV-F[KX-N5AVP1] | 60 |  | 3.70kW
2023-03-20 | 冷凍冷蔵設備 | 冷凍冷蔵ユニット | 日立グローバルライフソリューションズ株式会社 | ヒタチグローバルライフソリューションズ | インバータークーリングシステム[庫内温度 5℃] | KU-T30MHV-A[KX-TM30AMV] | 50 |  | 22.20kW
2023-03-20 | 冷凍冷蔵設備 | コンデンシングユニット | 日立グローバルライフソリューションズ株式会社 | ヒタチグローバルライフソリューションズ | 屋外設置型・空冷一体型DCインバータシングルタイプ[蒸発温度 -40℃] | KRX-T1AV[KRX-T1AV] |  |  | 0.75kW
2023-03-20 | 冷凍冷蔵設備 | 冷凍冷蔵ユニット | 日立グローバルライフソリューションズ株式会社 | ヒタチグローバルライフソリューションズ | インバータースクロールクーリングシステム[庫内温度 0℃] | KU-N20MHTV-F[KX-NM20AVP1] | 50 |  | 15.10kW
2023-03-20 | 冷凍冷蔵設備 | 冷凍冷蔵ユニット | 日立グローバルライフソリューションズ株式会社 | ヒタチグローバルライフソリューションズ | インバータースクロールクーリングシステム[庫内温度 10℃] | KU-N5MHPV-F[KX-N5AVP1] | 50 |  | 3.70kW
2023-03-20 | 冷凍冷蔵設備 | 冷凍冷蔵ユニット | 日立グローバルライフソリューションズ株式会社 | ヒタチグローバルライフソリューションズ | インバータークーリングシステム[庫内温度 0℃] | KU-T30MHV-A[KX-TM30AMV] | 50 |  | 22.20kW
2023-03-20 | 冷凍冷蔵設備 | コンデンシングユニット | 日立グローバルライフソリューションズ株式会社 | ヒタチグローバルライフソリューションズ | 屋外設置型・空冷一体型DCインバータシングルタイプ[蒸発温度 -10℃] | KRX-T1AV[KRX-T1AV] |  |  | 0.75kW
2023-03-20 | 冷凍冷蔵設備 | 冷凍冷蔵ユニット | 日立グローバルライフソリューションズ株式会社 | ヒタチグローバルライフソリューションズ | インバータースクロールクーリングシステム[庫内温度 5℃] | KU-N20MHV-F[KX-NM20AVP1] | 50 |  | 15.10kW
2023-03-20 | 冷凍冷蔵設備 | 冷凍冷蔵ユニット | 日立グローバルライフソリューションズ株式会社 | ヒタチグローバルライフソリューションズ | インバータースクロールクーリングシステム[庫内温度 5℃] | KU-N5MHPV-F[KX-N5AVP1] | 50 |  | 3.70kW
2023-03-20 | 冷凍冷蔵設備 | 冷凍冷蔵ユニット | 日立グローバルライフソリューションズ株式会社 | ヒタチグローバルライフソリューションズ | インバータースクロールクーリングシステム[庫内温度 5℃] | KU-T36HV-A[KX-TM36AMV] | 60 |  | 26.80kW
2023-03-20 | 冷凍冷蔵設備 | コンデンシングユニット | 日立グローバルライフソリューションズ株式会社 | ヒタチグローバルライフソリューションズ | 屋外設置型・空冷一体型DCインバータシングルタイプ[蒸発温度 -10℃] | KRX-T2AV[KRX-T2AV] |  |  | 1.50kW
2023-03-20 | 冷凍冷蔵設備 | 冷凍冷蔵ユニット | 日立グローバルライフソリューションズ株式会社 | ヒタチグローバルライフソリューションズ | インバータースクロールクーリングシステム[庫内温度 0℃] | KU-N20MHV-F[KX-NM20AVP1] | 50 |  | 15.10kW
2023-03-20 | 冷凍冷蔵設備 | 冷凍冷蔵ユニット | 日立グローバルライフソリューションズ株式会社 | ヒタチグローバルライフソリューションズ | インバータースクロールクーリングシステム[庫内温度 0℃] | KU-N5MHPV-F[KX-N5AVP1] | 50 |  | 3.70kW
2023-03-20 | 冷凍冷蔵設備 | 冷凍冷蔵ユニット | 日立グローバルライフソリューションズ株式会社 | ヒタチグローバルライフソリューションズ | インバータースクロールクーリングシステム[庫内温度 10℃] | KU-T36HV-A[KX-TM36AMV] | 60 |  | 26.80kW
2023-03-20 | 冷凍冷蔵設備 | コンデンシングユニット | 日立グローバルライフソリューションズ株式会社 | ヒタチグローバルライフソリューションズ | 屋外設置型・空冷一体型DCインバータシングルタイプ[蒸発温度 -40℃] | KRX-T2AV[KRX-T2AV] |  |  | 1.50kW
2023-03-20 | 冷凍冷蔵設備 | 冷凍冷蔵ユニット | 日立グローバルライフソリューションズ株式会社 | ヒタチグローバルライフソリューションズ | インバータースクロールクーリングシステム[庫内温度 10℃] | KU-N20MHV-F[KX-NM20AVP1] | 50 |  | 15.10kW
2023-03-20 | 冷凍冷蔵設備 | 冷凍冷蔵ユニット | 日立グローバルライフソリューションズ株式会社 | ヒタチグローバルライフソリューションズ | インバータースクロールクーリングシステム[庫内温度 5℃] | KU-N5MHTV-F[KX-N5AVP1] | 60 |  | 3.70kW
2023-03-20 | 冷凍冷蔵設備 | 冷凍冷蔵ユニット | 日立グローバルライフソリューションズ株式会社 | ヒタチグローバルライフソリューションズ | インバータークーリングシステム[庫内温度 10℃] | KU-T36HV-A[KX-TM36AMV] | 50 |  | 26.80kW
2023-03-20 | 冷凍冷蔵設備 | コンデンシングユニット | 日立グローバルライフソリューションズ株式会社 | ヒタチグローバルライフソリューションズ | 屋外設置型・空冷一体型DCインバータマルチタイプ[蒸発温度 -10℃] | KX-NM16AMVP1[KX-NM16AMVP1] | 50 |  | 11.20kW
2023-03-20 | 冷凍冷蔵設備 | 冷凍冷蔵ユニット | 日立グローバルライフソリューションズ株式会社 | ヒタチグローバルライフソリューションズ | インバータースクロールクーリングシステム[庫内温度 10℃] | KU-N20MHV-F[KX-NM20AVP1] | 60 |  | 15.10kW
2023-03-20 | 冷凍冷蔵設備 | 冷凍冷蔵ユニット | 日立グローバルライフソリューションズ株式会社 | ヒタチグローバルライフソリューションズ | インバータースクロールクーリングシステム[庫内温度 0℃] | KU-N5MHTV-F[KX-N5AVP1] | 60 |  | 3.70kW
2023-03-20 | 冷凍冷蔵設備 | 冷凍冷蔵ユニット | 日立グローバルライフソリューションズ株式会社 | ヒタチグローバルライフソリューションズ | インバータークーリングシステム[庫内温度 5℃] | KU-T36HV-A[KX-TM36AMV] | 50 |  | 26.80kW
2023-03-20 | 冷凍冷蔵設備 | コンデンシングユニット | 日立グローバルライフソリューションズ株式会社 | ヒタチグローバルライフソリューションズ | 屋外設置型・空冷一体型DCインバータマルチタイプ[蒸発温度 -10℃] | KX-NM16AMVP1[KX-NM16AMVP1] | 60 |  | 11.20kW
2023-03-20 | 冷凍冷蔵設備 | 冷凍冷蔵ユニット | 日立グローバルライフソリューションズ株式会社 | ヒタチグローバルライフソリューションズ | インバータースクロールクーリングシステム[庫内温度 5℃] | KU-N20MHV-F[KX-NM20AVP1] | 60 |  | 15.10kW
2023-03-20 | 冷凍冷蔵設備 | 冷凍冷蔵ユニット | 日立グローバルライフソリューションズ株式会社 | ヒタチグローバルライフソリューションズ | インバータースクロールクーリングシステム[庫内温度 10℃] | KU-N5MHTV-F[KX-N5AVP1] | 60 |  | 3.70kW
2023-03-20 | 冷凍冷蔵設備 | 冷凍冷蔵ユニット | 日立グローバルライフソリューションズ株式会社 | ヒタチグローバルライフソリューションズ | インバータークーリングシステム[庫内温度 -20℃] | KU-T36LHV-A[KX-TM36AV] | 60 |  | 26.80kW
2023-03-20 | 冷凍冷蔵設備 | コンデンシングユニット | 日立グローバルライフソリューションズ株式会社 | ヒタチグローバルライフソリューションズ | 屋外設置型・空冷一体型DCインバータマルチタイプ[蒸発温度 -10℃] | KX-NM20AMVP1[KX-NM20AMVP1] | 50 |  | 14.20kW
2023-03-20 | 冷凍冷蔵設備 | 冷凍冷蔵ユニット | 日立グローバルライフソリューションズ株式会社 | ヒタチグローバルライフソリューションズ | インバータースクロールクーリングシステム[庫内温度 0℃] | KU-N20MHV-F[KX-NM20AVP1] | 60 |  | 15.10kW
2023-03-20 | 冷凍冷蔵設備 | 冷凍冷蔵ユニット | 日立グローバルライフソリューションズ株式会社 | ヒタチグローバルライフソリューションズ | インバータースクロールクーリングシステム[庫内温度 10℃] | KU-N5MHTV-F[KX-N5AVP1] | 50 |  | 3.70kW
2023-03-20 | 冷凍冷蔵設備 | 冷凍冷蔵ユニット | 日立グローバルライフソリューションズ株式会社 | ヒタチグローバルライフソリューションズ | インバータークーリングシステム[庫内温度 -25℃] | KU-T36LHV-A[KX-TM36AV] | 60 |  | 26.80kW
2023-03-20 | 冷凍冷蔵設備 | コンデンシングユニット | 日立グローバルライフソリューションズ株式会社 | ヒタチグローバルライフソリューションズ | 屋外設置型・空冷一体型DCインバータマルチタイプ[蒸発温度 -10℃] | KX-NM20AMVP1[KX-NM20AMVP1] | 60 |  | 14.20kW
2023-03-20 | 冷凍冷蔵設備 | 冷凍冷蔵ユニット | 日立グローバルライフソリューションズ株式会社 | ヒタチグローバルライフソリューションズ | インバータースクロールクーリングシステム[庫内温度 10℃] | KU-N20MHV-MF[KX-N20AMVP1] | 50 |  | 14.20kW
2023-03-20 | 冷凍冷蔵設備 | 冷凍冷蔵ユニット | 日立グローバルライフソリューションズ株式会社 | ヒタチグローバルライフソリューションズ | インバータースクロールクーリングシステム[庫内温度 5℃] | KU-N5MHTV-F[KX-N5AVP1] | 50 |  | 3.70kW
2023-03-20 | 冷凍冷蔵設備 | 冷凍冷蔵ユニット | 日立グローバルライフソリューションズ株式会社 | ヒタチグローバルライフソリューションズ | インバータークーリングシステム[庫内温度 -20℃] | KU-T36LHV-A[KX-TM36AV] | 50 |  | 26.80kW
2023-03-20 | 冷凍冷蔵設備 | コンデンシングユニット | 日立グローバルライフソリューションズ株式会社 | ヒタチグローバルライフソリューションズ | 屋外設置型・空冷一体型DCインバータマルチタイプ[蒸発温度 -10℃] | KX-NM20AUVP1[KX-NM20AUVP1] | 50 |  | 14.80kW
2023-03-20 | 冷凍冷蔵設備 | 冷凍冷蔵ユニット | 日立グローバルライフソリューションズ株式会社 | ヒタチグローバルライフソリューションズ | インバータースクロールクーリングシステム[庫内温度 5℃] | KU-N20MHV-MF[KX-N20AMVP1] | 50 |  | 14.20kW
2023-03-20 | 冷凍冷蔵設備 | 冷凍冷蔵ユニット | 日立グローバルライフソリューションズ株式会社 | ヒタチグローバルライフソリューションズ | インバータースクロールクーリングシステム[庫内温度 0℃] | KU-N5MHTV-F[KX-N5AVP1] | 50 |  | 3.70kW
2023-03-20 | 冷凍冷蔵設備 | 冷凍冷蔵ユニット | 日立グローバルライフソリューションズ株式会社 | ヒタチグローバルライフソリューションズ | インバータークーリングシステム[庫内温度 -25℃] | KU-T36LHV-A[KX-TM36AV] | 50 |  | 26.80kW
2023-03-20 | 冷凍冷蔵設備 | コンデンシングユニット | 日立グローバルライフソリューションズ株式会社 | ヒタチグローバルライフソリューションズ | 屋外設置型・空冷一体型DCインバータマルチタイプ[蒸発温度 -10℃] | KX-NM20AUVP1[KX-NM20AUVP1] | 60 |  | 14.80kW
2023-03-20 | 冷凍冷蔵設備 | 冷凍冷蔵ユニット | 日立グローバルライフソリューションズ株式会社 | ヒタチグローバルライフソリューションズ | インバータースクロールクーリングシステム[庫内温度 0℃] | KU-N20MHV-MF[KX-N20AMVP1] | 50 |  | 14.20kW
2023-03-20 | 冷凍冷蔵設備 | 冷凍冷蔵ユニット | 日立グローバルライフソリューションズ株式会社 | ヒタチグローバルライフソリューションズ | インバータースクロールクーリングシステム[庫内温度 10℃] | KU-N5MHV-F[KX-N5AVP1] | 60 |  | 3.70kW
2023-03-20 | 冷凍冷蔵設備 | 冷凍冷蔵ユニット | 日立グローバルライフソリューションズ株式会社 | ヒタチグローバルライフソリューションズ | インバータークーリングシステム[庫内温度 10℃] | KU-T36MHV-A[KX-TM36AMV] | 60 |  | 26.80kW
2023-03-20 | 冷凍冷蔵設備 | コンデンシングユニット | 日立グローバルライフソリューションズ株式会社 | ヒタチグローバルライフソリューションズ | 屋外設置型・空冷一体型ACインバータマルチタイプ[蒸発温度 -10℃] | KX-NM20AVP1[KX-NM20AVP1] | 60 |  | 15.10kW
2023-03-20 | 冷凍冷蔵設備 | 冷凍冷蔵ユニット | 日立グローバルライフソリューションズ株式会社 | ヒタチグローバルライフソリューションズ | インバータースクロールクーリングシステム[庫内温度 0℃] | KU-N20MHV-MF[KX-N20AMVP1] | 60 |  | 14.20kW
2023-03-20 | 冷凍冷蔵設備 | 冷凍冷蔵ユニット | 日立グローバルライフソリューションズ株式会社 | ヒタチグローバルライフソリューションズ | インバータースクロールクーリングシステム[庫内温度 10℃] | KU-N5MHV-F[KX-N5AVP1] | 50 |  | 3.70kW
2023-03-20 | 冷凍冷蔵設備 | 冷凍冷蔵ユニット | 日立グローバルライフソリューションズ株式会社 | ヒタチグローバルライフソリューションズ | インバータークーリングシステム[庫内温度 5℃] | KU-T36MHV-A[KX-TM36AMV] | 60 |  | 26.80kW
2023-03-20 | 冷凍冷蔵設備 | コンデンシングユニット | 日立グローバルライフソリューションズ株式会社 | ヒタチグローバルライフソリューションズ | 屋外設置型・空冷一体型ACインバータマルチタイプ[蒸発温度 -40℃] | KX-NM20AVP1[KX-NM20AVP1] | 60 |  | 15.10kW
2023-03-20 | 冷凍冷蔵設備 | 冷凍冷蔵ユニット | 日立グローバルライフソリューションズ株式会社 | ヒタチグローバルライフソリューションズ | インバータースクロールクーリングシステム[庫内温度 10℃] | KU-N20MHV-MF[KX-N20AMVP1] | 60 |  | 14.20kW
2023-03-20 | 冷凍冷蔵設備 | 冷凍冷蔵ユニット | 日立グローバルライフソリューションズ株式会社 | ヒタチグローバルライフソリューションズ | インバータースクロールクーリングシステム[庫内温度 5℃] | KU-N5MHV-F[KX-N5AVP1] | 50 |  | 3.70kW
2023-03-20 | 冷凍冷蔵設備 | 冷凍冷蔵ユニット | 日立グローバルライフソリューションズ株式会社 | ヒタチグローバルライフソリューションズ | インバータークーリングシステム[庫内温度 0℃] | KU-T36MHV-A[KX-TM36AMV] | 60 |  | 26.80kW
2023-03-20 | 冷凍冷蔵設備 | コンデンシングユニット | 日立グローバルライフソリューションズ株式会社 | ヒタチグローバルライフソリューションズ | 屋外設置型・空冷一体型ACインバータマルチタイプ[蒸発温度 -10℃] | KX-NM20AVP1[KX-NM20AVP1] | 50 |  | 15.10kW
2023-03-20 | 冷凍冷蔵設備 | 冷凍冷蔵ユニット | 日立グローバルライフソリューションズ株式会社 | ヒタチグローバルライフソリューションズ | インバータースクロールクーリングシステム[庫内温度 5℃] | KU-N20MHV-MF[KX-N20AMVP1] | 60 |  | 14.20kW
2023-03-20 | 冷凍冷蔵設備 | 冷凍冷蔵ユニット | 日立グローバルライフソリューションズ株式会社 | ヒタチグローバルライフソリューションズ | インバータースクロールクーリングシステム[庫内温度 0℃] | KU-N5MHV-F[KX-N5AVP1] | 50 |  | 3.70kW
2023-03-20 | 冷凍冷蔵設備 | 冷凍冷蔵ユニット | 日立グローバルライフソリューションズ株式会社 | ヒタチグローバルライフソリューションズ | インバータークーリングシステム[庫内温度 10℃] | KU-T36MHV-A[KX-TM36AMV] | 50 |  | 26.80kW
2023-03-20 | 冷凍冷蔵設備 | コンデンシングユニット | 日立グローバルライフソリューションズ株式会社 | ヒタチグローバルライフソリューションズ | 屋外設置型・空冷一体型ACインバータマルチタイプ[蒸発温度 -40℃] | KX-NM20AVP1[KX-NM20AVP1] | 50 |  | 15.10kW
2023-03-20 | 冷凍冷蔵設備 | 冷凍冷蔵ユニット | 日立グローバルライフソリューションズ株式会社 | ヒタチグローバルライフソリューションズ | インバータースクロールクーリングシステム[庫内温度 10℃] | KU-N26HTV-F[KX-NM26AVP1] | 50 |  | 16.50kW
2023-03-20 | 冷凍冷蔵設備 | 冷凍冷蔵ユニット | 日立グローバルライフソリューションズ株式会社 | ヒタチグローバルライフソリューションズ | インバータースクロールクーリングシステム[庫内温度 5℃] | KU-N5MHV-F[KX-N5AVP1] | 60 |  | 3.70kW
2023-03-20 | 冷凍冷蔵設備 | 冷凍冷蔵ユニット | 日立グローバルライフソリューションズ株式会社 | ヒタチグローバルライフソリューションズ | インバータークーリングシステム[庫内温度 5℃] | KU-T36MHV-A[KX-TM36AMV] | 50 |  | 26.80kW
2023-03-20 | 冷凍冷蔵設備 | コンデンシングユニット | 日立グローバルライフソリューションズ株式会社 | ヒタチグローバルライフソリューションズ | 空冷リモコン型ACインバータマルチタイプ[蒸発温度 -10℃] | KX-NM20CVP[KX-NM20CVP] | 60 |  | 15.10kW
2023-03-20 | 冷凍冷蔵設備 | 冷凍冷蔵ユニット | 日立グローバルライフソリューションズ株式会社 | ヒタチグローバルライフソリューションズ | インバータースクロールクーリングシステム[庫内温度 5℃] | KU-N26HTV-F[KX-NM26AVP1] | 50 |  | 16.50kW
2023-03-20 | 冷凍冷蔵設備 | 冷凍冷蔵ユニット | 日立グローバルライフソリューションズ株式会社 | ヒタチグローバルライフソリューションズ | インバータースクロールクーリングシステム[庫内温度 0℃] | KU-N5MHV-F[KX-N5AVP1] | 60 |  | 3.70kW
2023-03-20 | 冷凍冷蔵設備 | 冷凍冷蔵ユニット | 日立グローバルライフソリューションズ株式会社 | ヒタチグローバルライフソリューションズ | インバータークーリングシステム[庫内温度 0℃] | KU-T36MHV-A[KX-TM36AMV] | 50 |  | 26.80kW
2023-03-20 | 冷凍冷蔵設備 | コンデンシングユニット | 日立グローバルライフソリューションズ株式会社 | ヒタチグローバルライフソリューションズ | 空冷リモコン型ACインバータマルチタイプ[蒸発温度 -40℃] | KX-NM20CVP[KX-NM20CVP] | 60 |  | 15.10kW
2023-03-20 | 冷凍冷蔵設備 | 冷凍冷蔵ユニット | 日立グローバルライフソリューションズ株式会社 | ヒタチグローバルライフソリューションズ | インバータースクロールクーリングシステム[庫内温度 10℃] | KU-N26HTV-F[KX-NM26AVP1] | 60 |  | 16.50kW
2023-03-20 | 冷凍冷蔵設備 | 冷凍冷蔵ユニット | 日立グローバルライフソリューションズ株式会社 | ヒタチグローバルライフソリューションズ | インバータースクロールクーリングシステム[庫内温度 10℃] | KU-N6HTV-F[KX-N6AMV1] | 60 |  | 4.50kW
2023-03-20 | 冷凍冷蔵設備 | 冷凍冷蔵ユニット | 日立グローバルライフソリューションズ株式会社 | ヒタチグローバルライフソリューションズ | インバータースクロールクーリングシステム[庫内温度 5℃] | KU-T40HV-A[KX-TM40AMV] | 60 |  | 29.60kW
2023-03-20 | 冷凍冷蔵設備 | コンデンシングユニット | 日立グローバルライフソリューションズ株式会社 | ヒタチグローバルライフソリューションズ | 空冷リモコン型ACインバータマルチタイプ[蒸発温度 -10℃] | KX-NM20CVP[KX-NM20CVP] | 50 |  | 15.10kW
2023-03-20 | 冷凍冷蔵設備 | 冷凍冷蔵ユニット | 日立グローバルライフソリューションズ株式会社 | ヒタチグローバルライフソリューションズ | インバータースクロールクーリングシステム[庫内温度 5℃] | KU-N26HTV-F[KX-NM26AVP1] | 60 |  | 16.50kW
2023-03-20 | 冷凍冷蔵設備 | 冷凍冷蔵ユニット | 日立グローバルライフソリューションズ株式会社 | ヒタチグローバルライフソリューションズ | インバータースクロールクーリングシステム[庫内温度 5℃] | KU-N6HTV-F[KX-N6AMV1] | 60 |  | 4.50kW
2023-03-20 | 冷凍冷蔵設備 | 冷凍冷蔵ユニット | 日立グローバルライフソリューションズ株式会社 | ヒタチグローバルライフソリューションズ | インバータースクロールクーリングシステム[庫内温度 10℃] | KU-T40HV-A[KX-TM40AMV] | 60 |  | 29.60kW
2023-03-20 | 冷凍冷蔵設備 | コンデンシングユニット | 日立グローバルライフソリューションズ株式会社 | ヒタチグローバルライフソリューションズ | 空冷リモコン型ACインバータマルチタイプ[蒸発温度 -40℃] | KX-NM20CVP[KX-NM20CVP] | 50 |  | 15.10kW
2023-03-20 | 冷凍冷蔵設備 | 冷凍冷蔵ユニット | 日立グローバルライフソリューションズ株式会社 | ヒタチグローバルライフソリューションズ | インバータースクロールクーリングシステム[庫内温度 10℃] | KU-N26HV-F[KX-NM26AVP1] | 50 |  | 16.50kW
2023-03-20 | 冷凍冷蔵設備 | 冷凍冷蔵ユニット | 日立グローバルライフソリューションズ株式会社 | ヒタチグローバルライフソリューションズ | インバータースクロールクーリングシステム[庫内温度 10℃] | KU-N6HTV-F[KX-N6AMV1] | 50 |  | 4.50kW
2023-03-20 | 冷凍冷蔵設備 | 冷凍冷蔵ユニット | 日立グローバルライフソリューションズ株式会社 | ヒタチグローバルライフソリューションズ | インバータークーリングシステム[庫内温度 10℃] | KU-T40HV-A[KX-TM40AMV] | 50 |  | 29.60kW
2023-03-20 | 冷凍冷蔵設備 | コンデンシングユニット | 日立グローバルライフソリューションズ株式会社 | ヒタチグローバルライフソリューションズ | 屋外設置型・空冷一体型DCインバータマルチタイプ[蒸発温度 -10℃] | KX-NM26AMVP1[KX-NM26AMVP1] | 60 |  | 17.20kW
2023-03-20 | 冷凍冷蔵設備 | 冷凍冷蔵ユニット | 日立グローバルライフソリューションズ株式会社 | ヒタチグローバルライフソリューションズ | インバータースクロールクーリングシステム[庫内温度 5℃] | KU-N26HV-F[KX-NM26AVP1] | 50 |  | 16.50kW
2023-03-20 | 冷凍冷蔵設備 | 冷凍冷蔵ユニット | 日立グローバルライフソリューションズ株式会社 | ヒタチグローバルライフソリューションズ | インバータースクロールクーリングシステム[庫内温度 5℃] | KU-N6HTV-F[KX-N6AMV1] | 50 |  | 4.50kW
2023-03-20 | 冷凍冷蔵設備 | 冷凍冷蔵ユニット | 日立グローバルライフソリューションズ株式会社 | ヒタチグローバルライフソリューションズ | インバータークーリングシステム[庫内温度 5℃] | KU-T40HV-A[KX-TM40AMV] | 50 |  | 29.60kW
2023-03-20 | 冷凍冷蔵設備 | コンデンシングユニット | 日立グローバルライフソリューションズ株式会社 | ヒタチグローバルライフソリューションズ | 屋外設置型・空冷一体型DCインバータマルチタイプ[蒸発温度 -10℃] | KX-NM26AMVP1[KX-NM26AMVP1] | 50 |  | 17.20kW
2023-03-20 | 冷凍冷蔵設備 | 冷凍冷蔵ユニット | 日立グローバルライフソリューションズ株式会社 | ヒタチグローバルライフソリューションズ | インバータースクロールクーリングシステム[庫内温度 10℃] | KU-N26HV-F[KX-NM26AVP1] | 60 |  | 16.50kW
2023-03-20 | 冷凍冷蔵設備 | 冷凍冷蔵ユニット | 日立グローバルライフソリューションズ株式会社 | ヒタチグローバルライフソリューションズ | インバータースクロールクーリングシステム[庫内温度 10℃] | KU-N6HV-F[KX-N6AMV1] | 60 |  | 4.50kW
2023-03-20 | 冷凍冷蔵設備 | 冷凍冷蔵ユニット | 日立グローバルライフソリューションズ株式会社 | ヒタチグローバルライフソリューションズ | インバータークーリングシステム[庫内温度 -20℃] | KU-T40LHV-A[KX-TM40AV] | 60 |  | 29.60kW
2023-03-20 | 冷凍冷蔵設備 | コンデンシングユニット | 日立グローバルライフソリューションズ株式会社 | ヒタチグローバルライフソリューションズ | 屋外設置型・空冷一体型ACインバータマルチタイプ[蒸発温度 -10℃] | KX-NM26AVP1[KX-NM26AVP1] | 60 |  | 16.50kW
2023-03-20 | 冷凍冷蔵設備 | 冷凍冷蔵ユニット | 日立グローバルライフソリューションズ株式会社 | ヒタチグローバルライフソリューションズ | インバータースクロールクーリングシステム[庫内温度 5℃] | KU-N26HV-F[KX-NM26AVP1] | 60 |  | 16.50kW
2023-03-20 | 冷凍冷蔵設備 | 冷凍冷蔵ユニット | 日立グローバルライフソリューションズ株式会社 | ヒタチグローバルライフソリューションズ | インバータースクロールクーリングシステム[庫内温度 5℃] | KU-N6HV-F[KX-N6AMV1] | 60 |  | 4.50kW
2023-03-20 | 冷凍冷蔵設備 | 冷凍冷蔵ユニット | 日立グローバルライフソリューションズ株式会社 | ヒタチグローバルライフソリューションズ | インバータークーリングシステム[庫内温度 -25℃] | KU-T40LHV-A[KX-TM40AV] | 60 |  | 29.60kW
2023-03-20 | 冷凍冷蔵設備 | コンデンシングユニット | 日立グローバルライフソリューションズ株式会社 | ヒタチグローバルライフソリューションズ | 屋外設置型・空冷一体型ACインバータマルチタイプ[蒸発温度 -40℃] | KX-NM26AVP1[KX-NM26AVP1] | 60 |  | 16.50kW
2023-03-20 | 冷凍冷蔵設備 | 冷凍冷蔵ユニット | 日立グローバルライフソリューションズ株式会社 | ヒタチグローバルライフソリューションズ | インバータースクロールクーリングシステム[庫内温度 10℃] | KU-N26HV-MF[KX-NM26AMVP1] | 60 |  | 17.20kW
2023-03-20 | 冷凍冷蔵設備 | 冷凍冷蔵ユニット | 日立グローバルライフソリューションズ株式会社 | ヒタチグローバルライフソリューションズ | インバータースクロールクーリングシステム[庫内温度 10℃] | KU-N6HV-F[KX-N6AMV1] | 50 |  | 4.50kW
2023-03-20 | 冷凍冷蔵設備 | 冷凍冷蔵ユニット | 日立グローバルライフソリューションズ株式会社 | ヒタチグローバルライフソリューションズ | インバータークーリングシステム[庫内温度 -20℃] | KU-T40LHV-A[KX-TM40AV] | 50 |  | 29.60kW
2023-03-20 | 冷凍冷蔵設備 | コンデンシングユニット | 日立グローバルライフソリューションズ株式会社 | ヒタチグローバルライフソリューションズ | 屋外設置型・空冷一体型ACインバータマルチタイプ[蒸発温度 -10℃] | KX-NM26AVP1[KX-NM26AVP1] | 50 |  | 16.50kW
2023-03-20 | 冷凍冷蔵設備 | 冷凍冷蔵ユニット | 日立グローバルライフソリューションズ株式会社 | ヒタチグローバルライフソリューションズ | インバータースクロールクーリングシステム[庫内温度 5℃] | KU-N26HV-MF[KX-NM26AMVP1] | 60 |  | 17.20kW
2023-03-20 | 冷凍冷蔵設備 | 冷凍冷蔵ユニット | 日立グローバルライフソリューションズ株式会社 | ヒタチグローバルライフソリューションズ | インバータースクロールクーリングシステム[庫内温度 5℃] | KU-N6HV-F[KX-N6AMV1] | 50 |  | 4.50kW
2023-03-20 | 冷凍冷蔵設備 | 冷凍冷蔵ユニット | 日立グローバルライフソリューションズ株式会社 | ヒタチグローバルライフソリューションズ | インバータークーリングシステム[庫内温度 -25℃] | KU-T40LHV-A[KX-TM40AV] | 50 |  | 29.60kW
2023-03-20 | 冷凍冷蔵設備 | コンデンシングユニット | 日立グローバルライフソリューションズ株式会社 | ヒタチグローバルライフソリューションズ | 屋外設置型・空冷一体型ACインバータマルチタイプ[蒸発温度 -40℃] | KX-NM26AVP1[KX-NM26AVP1] | 50 |  | 16.50kW
2023-03-20 | 冷凍冷蔵設備 | 冷凍冷蔵ユニット | 日立グローバルライフソリューションズ株式会社 | ヒタチグローバルライフソリューションズ | インバータースクロールクーリングシステム[庫内温度 10℃] | KU-N26HV-MF[KX-NM26AMVP1] | 50 |  | 17.20kW
2023-03-20 | 冷凍冷蔵設備 | 冷凍冷蔵ユニット | 日立グローバルライフソリューションズ株式会社 | ヒタチグローバルライフソリューションズ | インバータースクロールクーリングシステム[庫内温度 -20℃] | KU-N6LHPV-F[KX-N6AVP1] | 60 |  | 4.50kW
2023-03-20 | 冷凍冷蔵設備 | 冷凍冷蔵ユニット | 日立グローバルライフソリューションズ株式会社 | ヒタチグローバルライフソリューションズ | インバータークーリングシステム[庫内温度 10℃] | KU-T40MHV-A[KX-TM40AMV] | 60 |  | 29.60kW
2023-03-20 | 冷凍冷蔵設備 | コンデンシングユニット | 日立グローバルライフソリューションズ株式会社 | ヒタチグローバルライフソリューションズ | 空冷リモコン型ACインバータマルチタイプ[蒸発温度 -40℃] | KX-NM26CVP[KX-NM26CVP] | 60 |  | 16.50kW
2023-03-20 | 冷凍冷蔵設備 | 冷凍冷蔵ユニット | 日立グローバルライフソリューションズ株式会社 | ヒタチグローバルライフソリューションズ | インバータースクロールクーリングシステム[庫内温度 5℃] | KU-N26HV-MF[KX-NM26AMVP1] | 50 |  | 17.20kW
2023-03-20 | 冷凍冷蔵設備 | 冷凍冷蔵ユニット | 日立グローバルライフソリューションズ株式会社 | ヒタチグローバルライフソリューションズ | インバータースクロールクーリングシステム[庫内温度 -25℃] | KU-N6LHPV-F[KX-N6AVP1] | 60 |  | 4.50kW
2023-03-20 | 冷凍冷蔵設備 | 冷凍冷蔵ユニット | 日立グローバルライフソリューションズ株式会社 | ヒタチグローバルライフソリューションズ | インバータークーリングシステム[庫内温度 5℃] | KU-T40MHV-A[KX-TM40AMV] | 50 |  | 29.60kW
2023-03-20 | 冷凍冷蔵設備 | コンデンシングユニット | 日立グローバルライフソリューションズ株式会社 | ヒタチグローバルライフソリューションズ | 空冷リモコン型ACインバータマルチタイプ[蒸発温度 -10℃] | KX-NM26CVP[KX-NM26CVP] | 60 |  | 16.50kW
2023-03-20 | 冷凍冷蔵設備 | 冷凍冷蔵ユニット | 日立グローバルライフソリューションズ株式会社 | ヒタチグローバルライフソリューションズ | インバータースクロールクーリングシステム[庫内温度 -25℃] | KU-N26LHPV-F[KX-NM26AVP1] | 60 |  | 16.50kW
2023-03-20 | 冷凍冷蔵設備 | 冷凍冷蔵ユニット | 日立グローバルライフソリューションズ株式会社 | ヒタチグローバルライフソリューションズ | インバータースクロールクーリングシステム[庫内温度 -20℃] | KU-N6LHPV-F[KX-N6AVP1] | 50 |  | 4.50kW
2023-03-20 | 冷凍冷蔵設備 | 冷凍冷蔵ユニット | 日立グローバルライフソリューションズ株式会社 | ヒタチグローバルライフソリューションズ | インバータークーリングシステム[庫内温度 0℃] | KU-T40MHV-A[KX-TM40AMV] | 50 |  | 29.60kW
2023-03-20 | 冷凍冷蔵設備 | コンデンシングユニット | 日立グローバルライフソリューションズ株式会社 | ヒタチグローバルライフソリューションズ | 空冷リモコン型ACインバータマルチタイプ[蒸発温度 -10℃] | KX-NM26CVP[KX-NM26CVP] | 50 |  | 16.50kW
2023-03-20 | 冷凍冷蔵設備 | 冷凍冷蔵ユニット | 日立グローバルライフソリューションズ株式会社 | ヒタチグローバルライフソリューションズ | インバータースクロールクーリングシステム[庫内温度 -20℃] | KU-N26LHPV-F[KX-NM26AVP1] | 60 |  | 16.50kW
2023-03-20 | 冷凍冷蔵設備 | 冷凍冷蔵ユニット | 日立グローバルライフソリューションズ株式会社 | ヒタチグローバルライフソリューションズ | インバータースクロールクーリングシステム[庫内温度 -25℃] | KU-N6LHPV-F[KX-N6AVP1] | 50 |  | 4.50kW
2023-03-20 | 冷凍冷蔵設備 | 冷凍冷蔵ユニット | 日立グローバルライフソリューションズ株式会社 | ヒタチグローバルライフソリューションズ | インバータークーリングシステム[庫内温度 10℃] | KU-T40MHV-A[KX-TM40AMV] | 50 |  | 29.60kW
2023-03-20 | 冷凍冷蔵設備 | コンデンシングユニット | 日立グローバルライフソリューションズ株式会社 | ヒタチグローバルライフソリューションズ | 空冷リモコン型ACインバータマルチタイプ[蒸発温度 -40℃] | KX-NM26CVP[KX-NM26CVP] | 50 |  | 16.50kW
2023-03-20 | 冷凍冷蔵設備 | 冷凍冷蔵ユニット | 日立グローバルライフソリューションズ株式会社 | ヒタチグローバルライフソリューションズ | インバータースクロールクーリングシステム[庫内温度 -20℃] | KU-N26LHPV-F[KX-NM26AVP1] | 50 |  | 16.50kW
2023-03-20 | 冷凍冷蔵設備 | 冷凍冷蔵ユニット | 日立グローバルライフソリューションズ株式会社 | ヒタチグローバルライフソリューションズ | インバータースクロールクーリングシステム[庫内温度 -25℃] | KU-N6LHV-F[KX-N6AVP1] | 60 |  | 4.50kW
2023-03-20 | 冷凍冷蔵設備 | 冷凍冷蔵ユニット | 日立グローバルライフソリューションズ株式会社 | ヒタチグローバルライフソリューションズ | インバータークーリングシステム[庫内温度 5℃] | KU-T40MHV-A[KX-TM40AMV] | 60 |  | 29.60kW
2023-03-20 | 冷凍冷蔵設備 | コンデンシングユニット | 日立グローバルライフソリューションズ株式会社 | ヒタチグローバルライフソリューションズ | 屋外設置型・空冷一体型DCインバータマルチタイプ[蒸発温度 -10℃] | KX-NM30AMVP1[KX-NM30AMVP1] | 60 |  | 20.20kW
2023-03-20 | 冷凍冷蔵設備 | 冷凍冷蔵ユニット | 日立グローバルライフソリューションズ株式会社 | ヒタチグローバルライフソリューションズ | インバータースクロールクーリングシステム[庫内温度 -25℃] | KU-N26LHPV-F[KX-NM26AVP1] | 50 |  | 16.50kW
2023-03-20 | 冷凍冷蔵設備 | 冷凍冷蔵ユニット | 日立グローバルライフソリューションズ株式会社 | ヒタチグローバルライフソリューションズ | インバータースクロールクーリングシステム[庫内温度 -20℃] | KU-N6LHV-F[KX-N6AVP1] | 60 |  | 4.50kW
2023-03-20 | 冷凍冷蔵設備 | 冷凍冷蔵ユニット | 日立グローバルライフソリューションズ株式会社 | ヒタチグローバルライフソリューションズ | インバータークーリングシステム[庫内温度 0℃] | KU-T40MHV-A[KX-TM40AMV] | 60 |  | 29.60kW
2023-03-20 | 冷凍冷蔵設備 | コンデンシングユニット | 日立グローバルライフソリューションズ株式会社 | ヒタチグローバルライフソリューションズ | 屋外設置型・空冷一体型DCインバータマルチタイプ[蒸発温度 -10℃] | KX-NM30AMVP1[KX-NM30AMVP1] | 50 |  | 20.20kW
2023-03-20 | 冷凍冷蔵設備 | 冷凍冷蔵ユニット | 日立グローバルライフソリューションズ株式会社 | ヒタチグローバルライフソリューションズ | インバータースクロールクーリングシステム[庫内温度 -20℃] | KU-N26LHV-F[KX-NM26AVP1] | 60 |  | 16.50kW
2023-03-20 | 冷凍冷蔵設備 | 冷凍冷蔵ユニット | 日立グローバルライフソリューションズ株式会社 | ヒタチグローバルライフソリューションズ | インバータースクロールクーリングシステム[庫内温度 -20℃] | KU-N6LHV-F[KX-N6AVP1] | 50 |  | 4.50kW
2023-03-20 | 冷凍冷蔵設備 | 冷凍冷蔵ユニット | 日立グローバルライフソリューションズ株式会社 | ヒタチグローバルライフソリューションズ | インバータースクロールクーリングシステム[庫内温度 10℃] | KU-T6HV-A[KX-T6AMV] | 60 |  | 4.50kW
2023-03-20 | 冷凍冷蔵設備 | コンデンシングユニット | 日立グローバルライフソリューションズ株式会社 | ヒタチグローバルライフソリューションズ | 屋外設置型・空冷一体型DCインバータマルチタイプ[蒸発温度 -10℃] | KX-NM30AUVP1[KX-NM30AUVP1] | 50 |  | 22.20kW
2023-03-20 | 冷凍冷蔵設備 | 冷凍冷蔵ユニット | 日立グローバルライフソリューションズ株式会社 | ヒタチグローバルライフソリューションズ | インバータースクロールクーリングシステム[庫内温度 -25℃] | KU-N26LHV-F[KX-NM26AVP1] | 60 |  | 16.50kW
2023-03-20 | 冷凍冷蔵設備 | 冷凍冷蔵ユニット | 日立グローバルライフソリューションズ株式会社 | ヒタチグローバルライフソリューションズ | インバータースクロールクーリングシステム[庫内温度 -25℃] | KU-N6LHV-F[KX-N6AVP1] | 50 |  | 4.50kW
2023-03-20 | 冷凍冷蔵設備 | 冷凍冷蔵ユニット | 日立グローバルライフソリューションズ株式会社 | ヒタチグローバルライフソリューションズ | インバータースクロールクーリングシステム[庫内温度 5℃] | KU-T6HV-A[KX-T6AMV] | 60 |  | 4.50kW
2023-03-20 | 冷凍冷蔵設備 | コンデンシングユニット | 日立グローバルライフソリューションズ株式会社 | ヒタチグローバルライフソリューションズ | 屋外設置型・空冷一体型DCインバータマルチタイプ[蒸発温度 -10℃] | KX-NM30AUVP1[KX-NM30AUVP1] | 60 |  | 22.20kW
2023-03-20 | 冷凍冷蔵設備 | 冷凍冷蔵ユニット | 日立グローバルライフソリューションズ株式会社 | ヒタチグローバルライフソリューションズ | インバータースクロールクーリングシステム[庫内温度 -20℃] | KU-N26LHV-F[KX-NM26AVP1] | 50 |  | 16.50kW
2023-03-20 | 冷凍冷蔵設備 | 冷凍冷蔵ユニット | 日立グローバルライフソリューションズ株式会社 | ヒタチグローバルライフソリューションズ | インバータースクロールクーリングシステム[庫内温度 10℃] | KU-N6MHPV-F[KX-N6AMV1] | 60 |  | 4.50kW
2023-03-20 | 冷凍冷蔵設備 | 冷凍冷蔵ユニット | 日立グローバルライフソリューションズ株式会社 | ヒタチグローバルライフソリューションズ | インバータークーリングシステム[庫内温度 10℃] | KU-T6HV-A[KX-T6AMV] | 50 |  | 4.50kW
2023-03-20 | 冷凍冷蔵設備 | コンデンシングユニット | 日立グローバルライフソリューションズ株式会社 | ヒタチグローバルライフソリューションズ | 屋外設置型・空冷一体型ACインバータマルチタイプ[蒸発温度 -10℃] | KX-NM30AVP1[KX-NM30AVP1] | 60 |  | 17.60kW
2023-03-20 | 冷凍冷蔵設備 | 冷凍冷蔵ユニット | 日立グローバルライフソリューションズ株式会社 | ヒタチグローバルライフソリューションズ | インバータースクロールクーリングシステム[庫内温度 -25℃] | KU-N26LHV-F[KX-NM26AVP1] | 50 |  | 16.50kW
2023-03-20 | 冷凍冷蔵設備 | 冷凍冷蔵ユニット | 日立グローバルライフソリューションズ株式会社 | ヒタチグローバルライフソリューションズ | インバータースクロールクーリングシステム[庫内温度 5℃] | KU-N6MHPV-F[KX-N6AMV1] | 60 |  | 4.50kW
2023-03-20 | 冷凍冷蔵設備 | 冷凍冷蔵ユニット | 日立グローバルライフソリューションズ株式会社 | ヒタチグローバルライフソリューションズ | インバータークーリングシステム[庫内温度 5℃] | KU-T6HV-A[KX-T6AMV] | 50 |  | 4.50kW
2023-03-20 | 冷凍冷蔵設備 | コンデンシングユニット | 日立グローバルライフソリューションズ株式会社 | ヒタチグローバルライフソリューションズ | 屋外設置型・空冷一体型ACインバータマルチタイプ[蒸発温度 -40℃] | KX-NM30AVP1[KX-NM30AVP1] | 60 |  | 17.60kW
2023-03-20 | 冷凍冷蔵設備 | 冷凍冷蔵ユニット | 日立グローバルライフソリューションズ株式会社 | ヒタチグローバルライフソリューションズ | インバータースクロールクーリングシステム[庫内温度 10℃] | KU-N26MHPV-F[KX-NM26AVP1] | 60 |  | 16.50kW
2023-03-20 | 冷凍冷蔵設備 | 冷凍冷蔵ユニット | 日立グローバルライフソリューションズ株式会社 | ヒタチグローバルライフソリューションズ | インバータースクロールクーリングシステム[庫内温度 0℃] | KU-N6MHPV-F[KX-N6AMV1] | 60 |  | 4.50kW
2023-03-20 | 冷凍冷蔵設備 | 冷凍冷蔵ユニット | 日立グローバルライフソリューションズ株式会社 | ヒタチグローバルライフソリューションズ | インバータークーリングシステム[庫内温度 0℃] | KU-T6MHV-A[KX-T6AMV] | 60 |  | 4.50kW
2023-03-20 | 冷凍冷蔵設備 | コンデンシングユニット | 日立グローバルライフソリューションズ株式会社 | ヒタチグローバルライフソリューションズ | 屋外設置型・空冷一体型ACインバータマルチタイプ[蒸発温度 -10℃] | KX-NM30AVP1[KX-NM30AVP1] | 50 |  | 17.60kW
2023-03-20 | 冷凍冷蔵設備 | 冷凍冷蔵ユニット | 日立グローバルライフソリューションズ株式会社 | ヒタチグローバルライフソリューションズ | インバータースクロールクーリングシステム[庫内温度 5℃] | KU-N26MHPV-F[KX-NM26AVP1] | 60 |  | 16.50kW
2023-03-20 | 冷凍冷蔵設備 | 冷凍冷蔵ユニット | 日立グローバルライフソリューションズ株式会社 | ヒタチグローバルライフソリューションズ | インバータースクロールクーリングシステム[庫内温度 10℃] | KU-N6MHPV-F[KX-N6AMV1] | 50 |  | 4.50kW
2023-03-20 | 冷凍冷蔵設備 | 冷凍冷蔵ユニット | 日立グローバルライフソリューションズ株式会社 | ヒタチグローバルライフソリューションズ | インバータークーリングシステム[庫内温度 10℃] | KU-T6MHV-A[KX-T6AMV] | 60 |  | 4.50kW
2023-03-20 | 冷凍冷蔵設備 | コンデンシングユニット | 日立グローバルライフソリューションズ株式会社 | ヒタチグローバルライフソリューションズ | 屋外設置型・空冷一体型ACインバータマルチタイプ[蒸発温度 -40℃] | KX-NM30AVP1[KX-NM30AVP1] | 50 |  | 17.60kW
2023-03-20 | 冷凍冷蔵設備 | 冷凍冷蔵ユニット | 日立グローバルライフソリューションズ株式会社 | ヒタチグローバルライフソリューションズ | インバータースクロールクーリングシステム[庫内温度 0℃] | KU-N26MHPV-F[KX-NM26AVP1] | 60 |  | 16.50kW
2023-03-20 | 冷凍冷蔵設備 | 冷凍冷蔵ユニット | 日立グローバルライフソリューションズ株式会社 | ヒタチグローバルライフソリューションズ | インバータースクロールクーリングシステム[庫内温度 5℃] | KU-N6MHPV-F[KX-N6AMV1] | 50 |  | 4.50kW
2023-03-20 | 冷凍冷蔵設備 | 冷凍冷蔵ユニット | 日立グローバルライフソリューションズ株式会社 | ヒタチグローバルライフソリューションズ | インバータークーリングシステム[庫内温度 5℃] | KU-T6MHV-A[KX-T6AMV] | 60 |  | 4.50kW
2023-03-20 | 冷凍冷蔵設備 | コンデンシングユニット | 日立グローバルライフソリューションズ株式会社 | ヒタチグローバルライフソリューションズ | 空冷リモコン型ACインバータマルチタイプ[蒸発温度 -40℃] | KX-NM30CVP[KX-NM30CVP] | 50 |  | 17.60kW
2023-03-20 | 冷凍冷蔵設備 | 冷凍冷蔵ユニット | 日立グローバルライフソリューションズ株式会社 | ヒタチグローバルライフソリューションズ | インバータースクロールクーリングシステム[庫内温度 10℃] | KU-N26MHPV-F[KX-NM26AVP1] | 50 |  | 16.50kW
2023-03-20 | 冷凍冷蔵設備 | 冷凍冷蔵ユニット | 日立グローバルライフソリューションズ株式会社 | ヒタチグローバルライフソリューションズ | インバータースクロールクーリングシステム[庫内温度 0℃] | KU-N6MHPV-F[KX-N6AMV1] | 50 |  | 4.50kW
2023-03-20 | 冷凍冷蔵設備 | 冷凍冷蔵ユニット | 日立グローバルライフソリューションズ株式会社 | ヒタチグローバルライフソリューションズ | インバータークーリングシステム[庫内温度 0℃] | KU-T6MHV-A[KX-T6AMV] | 50 |  | 4.50kW
2023-03-20 | 冷凍冷蔵設備 | コンデンシングユニット | 日立グローバルライフソリューションズ株式会社 | ヒタチグローバルライフソリューションズ | 空冷リモコン型ACインバータマルチタイプ[蒸発温度 -10℃] | KX-NM30CVP[KX-NM30CVP] | 60 |  | 17.60kW
2023-03-20 | 冷凍冷蔵設備 | 冷凍冷蔵ユニット | 日立グローバルライフソリューションズ株式会社 | ヒタチグローバルライフソリューションズ | インバータースクロールクーリングシステム[庫内温度 5℃] | KU-N26MHPV-F[KX-NM26AVP1] | 50 |  | 16.50kW
2023-03-20 | 冷凍冷蔵設備 | 冷凍冷蔵ユニット | 日立グローバルライフソリューションズ株式会社 | ヒタチグローバルライフソリューションズ | インバータースクロールクーリングシステム[庫内温度 10℃] | KU-N6MHTV-F[KX-N6AMV1] | 60 |  | 4.50kW
2023-03-20 | 冷凍冷蔵設備 | 冷凍冷蔵ユニット | 日立グローバルライフソリューションズ株式会社 | ヒタチグローバルライフソリューションズ | インバータークーリングシステム[庫内温度 10℃] | KU-T6MHV-A[KX-T6AMV] | 50 |  | 4.50kW
2023-03-20 | 冷凍冷蔵設備 | コンデンシングユニット | 日立グローバルライフソリューションズ株式会社 | ヒタチグローバルライフソリューションズ | 空冷リモコン型ACインバータマルチタイプ[蒸発温度 -40℃] | KX-NM30CVP[KX-NM30CVP] | 60 |  | 17.60kW
2023-03-20 | 冷凍冷蔵設備 | 冷凍冷蔵ユニット | 日立グローバルライフソリューションズ株式会社 | ヒタチグローバルライフソリューションズ | インバータースクロールクーリングシステム[庫内温度 0℃] | KU-N26MHPV-F[KX-NM26AVP1] | 50 |  | 16.50kW
2023-03-20 | 冷凍冷蔵設備 | 冷凍冷蔵ユニット | 日立グローバルライフソリューションズ株式会社 | ヒタチグローバルライフソリューションズ | インバータースクロールクーリングシステム[庫内温度 5℃] | KU-N6MHTV-F[KX-N6AMV1] | 60 |  | 4.50kW
2023-03-20 | 冷凍冷蔵設備 | 冷凍冷蔵ユニット | 日立グローバルライフソリューションズ株式会社 | ヒタチグローバルライフソリューションズ | インバータークーリングシステム[庫内温度 5℃] | KU-T6MHV-A[KX-T6AMV] | 50 |  | 4.50kW
2023-03-20 | 冷凍冷蔵設備 | コンデンシングユニット | 日立グローバルライフソリューションズ株式会社 | ヒタチグローバルライフソリューションズ | 空冷リモコン型ACインバータマルチタイプ[蒸発温度 -10℃] | KX-NM30CVP[KX-NM30CVP] | 50 |  | 17.60kW
2023-03-20 | 冷凍冷蔵設備 | 冷凍冷蔵ユニット | 日立グローバルライフソリューションズ株式会社 | ヒタチグローバルライフソリューションズ | インバータースクロールクーリングシステム[庫内温度 10℃] | KU-N26MHTV-F[KX-NM26AVP1] | 60 |  | 16.50kW
2023-03-20 | 冷凍冷蔵設備 | 冷凍冷蔵ユニット | 日立グローバルライフソリューションズ株式会社 | ヒタチグローバルライフソリューションズ | インバータースクロールクーリングシステム[庫内温度 0℃] | KU-N6MHTV-F[KX-N6AMV1] | 60 |  | 4.50kW
2023-03-20 | 冷凍冷蔵設備 | 冷凍冷蔵ユニット | 日立グローバルライフソリューションズ株式会社 | ヒタチグローバルライフソリューションズ | インバータースクロールクーリングシステム[庫内温度 10℃] | KU-T7HV-A[KX-T7AMV] | 60 |  | 5.20kW
2023-03-20 | 冷凍冷蔵設備 | コンデンシングユニット | 日立グローバルライフソリューションズ株式会社 | ヒタチグローバルライフソリューションズ | 屋外設置型・空冷一体型DCインバータマルチタイプ[蒸発温度 -10℃] | KX-NM36AMVP1[KX-NM36AMVP1] | 60 |  | 23.20kW
2023-03-20 | 冷凍冷蔵設備 | 冷凍冷蔵ユニット | 日立グローバルライフソリューションズ株式会社 | ヒタチグローバルライフソリューションズ | インバータースクロールクーリングシステム[庫内温度 5℃] | KU-N26MHTV-F[KX-NM26AVP1] | 60 |  | 16.50kW
2023-03-20 | 冷凍冷蔵設備 | 冷凍冷蔵ユニット | 日立グローバルライフソリューションズ株式会社 | ヒタチグローバルライフソリューションズ | インバータースクロールクーリングシステム[庫内温度 10℃] | KU-N6MHTV-F[KX-N6AMV1] | 50 |  | 4.50kW
2023-03-20 | 冷凍冷蔵設備 | 冷凍冷蔵ユニット | 日立グローバルライフソリューションズ株式会社 | ヒタチグローバルライフソリューションズ | インバータースクロールクーリングシステム[庫内温度 5℃] | KU-T7HV-A[KX-T7AMV] | 60 |  | 5.20kW
2023-03-20 | 冷凍冷蔵設備 | コンデンシングユニット | 日立グローバルライフソリューションズ株式会社 | ヒタチグローバルライフソリューションズ | 屋外設置型・空冷一体型DCインバータマルチタイプ[蒸発温度 -10℃] | KX-NM36AMVP1[KX-NM36AMVP1] | 50 |  | 23.20kW
2023-03-20 | 冷凍冷蔵設備 | 冷凍冷蔵ユニット | 日立グローバルライフソリューションズ株式会社 | ヒタチグローバルライフソリューションズ | インバータースクロールクーリングシステム[庫内温度 0℃] | KU-N26MHTV-F[KX-NM26AVP1] | 60 |  | 16.50kW
2023-03-20 | 冷凍冷蔵設備 | 冷凍冷蔵ユニット | 日立グローバルライフソリューションズ株式会社 | ヒタチグローバルライフソリューションズ | インバータースクロールクーリングシステム[庫内温度 5℃] | KU-N6MHTV-F[KX-N6AMV1] | 50 |  | 4.50kW
2023-03-20 | 冷凍冷蔵設備 | 冷凍冷蔵ユニット | 日立グローバルライフソリューションズ株式会社 | ヒタチグローバルライフソリューションズ | インバータークーリングシステム[庫内温度 10℃] | KU-T7HV-A[KX-T7AMV] | 50 |  | 5.20kW
2023-03-20 | 冷凍冷蔵設備 | コンデンシングユニット | 日立グローバルライフソリューションズ株式会社 | ヒタチグローバルライフソリューションズ | 屋外設置型・空冷一体型ACインバータマルチタイプ[蒸発温度 -10℃] | KX-NM36AVP1[KX-NM36AVP1] | 60 |  | 23.60kW
2023-03-20 | 冷凍冷蔵設備 | 冷凍冷蔵ユニット | 日立グローバルライフソリューションズ株式会社 | ヒタチグローバルライフソリューションズ | インバータースクロールクーリングシステム[庫内温度 10℃] | KU-N26MHTV-F[KX-NM26AVP1] | 50 |  | 16.50kW
2023-03-20 | 冷凍冷蔵設備 | 冷凍冷蔵ユニット | 日立グローバルライフソリューションズ株式会社 | ヒタチグローバルライフソリューションズ | インバータースクロールクーリングシステム[庫内温度 0℃] | KU-N6MHTV-F[KX-N6AMV1] | 50 |  | 4.50kW
2023-03-20 | 冷凍冷蔵設備 | 冷凍冷蔵ユニット | 日立グローバルライフソリューションズ株式会社 | ヒタチグローバルライフソリューションズ | インバータークーリングシステム[庫内温度 5℃] | KU-T7HV-A[KX-T7AMV] | 50 |  | 5.20kW
2023-03-20 | 冷凍冷蔵設備 | コンデンシングユニット | 日立グローバルライフソリューションズ株式会社 | ヒタチグローバルライフソリューションズ | 屋外設置型・空冷一体型ACインバータマルチタイプ[蒸発温度 -40℃] | KX-NM36AVP1[KX-NM36AVP1] | 60 |  | 23.60kW
2023-03-20 | 冷凍冷蔵設備 | 冷凍冷蔵ユニット | 日立グローバルライフソリューションズ株式会社 | ヒタチグローバルライフソリューションズ | インバータースクロールクーリングシステム[庫内温度 5℃] | KU-N26MHTV-F[KX-NM26AVP1] | 50 |  | 16.50kW
2023-03-20 | 冷凍冷蔵設備 | 冷凍冷蔵ユニット | 日立グローバルライフソリューションズ株式会社 | ヒタチグローバルライフソリューションズ | インバータースクロールクーリングシステム[庫内温度 5℃] | KU-N6MHV-F[KX-N6AMV1] | 50 |  | 4.50kW
2023-03-20 | 冷凍冷蔵設備 | 冷凍冷蔵ユニット | 日立グローバルライフソリューションズ株式会社 | ヒタチグローバルライフソリューションズ | インバータークーリングシステム[庫内温度 10℃] | KU-T7MHV-A[KX-T7AMV] | 60 |  | 5.20kW
2023-03-20 | 冷凍冷蔵設備 | コンデンシングユニット | 日立グローバルライフソリューションズ株式会社 | ヒタチグローバルライフソリューションズ | 屋外設置型・空冷一体型ACインバータマルチタイプ[蒸発温度 -10℃] | KX-NM36AVP1[KX-NM36AVP1] | 50 |  | 23.60kW
2023-03-20 | 冷凍冷蔵設備 | 冷凍冷蔵ユニット | 日立グローバルライフソリューションズ株式会社 | ヒタチグローバルライフソリューションズ | インバータースクロールクーリングシステム[庫内温度 0℃] | KU-N26MHTV-F[KX-NM26AVP1] | 50 |  | 16.50kW
2023-03-20 | 冷凍冷蔵設備 | 冷凍冷蔵ユニット | 日立グローバルライフソリューションズ株式会社 | ヒタチグローバルライフソリューションズ | インバータースクロールクーリングシステム[庫内温度 0℃] | KU-N6MHV-F[KX-N6AMV1] | 50 |  | 4.50kW
2023-03-20 | 冷凍冷蔵設備 | 冷凍冷蔵ユニット | 日立グローバルライフソリューションズ株式会社 | ヒタチグローバルライフソリューションズ | インバータークーリングシステム[庫内温度 5℃] | KU-T7MHV-A[KX-T7AMV] | 60 |  | 5.20kW
2023-03-20 | 冷凍冷蔵設備 | コンデンシングユニット | 日立グローバルライフソリューションズ株式会社 | ヒタチグローバルライフソリューションズ | 屋外設置型・空冷一体型ACインバータマルチタイプ[蒸発温度 -40℃] | KX-NM36AVP1[KX-NM36AVP1] | 50 |  | 23.60kW
2023-03-20 | 冷凍冷蔵設備 | 冷凍冷蔵ユニット | 日立グローバルライフソリューションズ株式会社 | ヒタチグローバルライフソリューションズ | インバータースクロールクーリングシステム[庫内温度 10℃] | KU-N26MHV-F[KX-NM26AVP1] | 50 |  | 16.50kW
2023-03-20 | 冷凍冷蔵設備 | 冷凍冷蔵ユニット | 日立グローバルライフソリューションズ株式会社 | ヒタチグローバルライフソリューションズ | インバータースクロールクーリングシステム[庫内温度 10℃] | KU-N6MHV-F[KX-N6AMV1] | 50 |  | 4.50kW
2023-03-20 | 冷凍冷蔵設備 | 冷凍冷蔵ユニット | 日立グローバルライフソリューションズ株式会社 | ヒタチグローバルライフソリューションズ | インバータークーリングシステム[庫内温度 0℃] | KU-T7MHV-A[KX-T7AMV] | 60 |  | 5.20kW
2023-03-20 | 冷凍冷蔵設備 | コンデンシングユニット | 日立グローバルライフソリューションズ株式会社 | ヒタチグローバルライフソリューションズ | 空冷リモコン型ACインバータマルチタイプ[蒸発温度 -10℃] | KX-NM36CVP[KX-NM36CVP] | 50 |  | 23.60kW
2023-03-20 | 冷凍冷蔵設備 | 冷凍冷蔵ユニット | 日立グローバルライフソリューションズ株式会社 | ヒタチグローバルライフソリューションズ | インバータースクロールクーリングシステム[庫内温度 5℃] | KU-N26MHV-F[KX-NM26AVP1] | 50 |  | 16.50kW
2023-03-20 | 冷凍冷蔵設備 | 冷凍冷蔵ユニット | 日立グローバルライフソリューションズ株式会社 | ヒタチグローバルライフソリューションズ | インバータースクロールクーリングシステム[庫内温度 5℃] | KU-N6MHV-F[KX-N6AMV1] | 60 |  | 4.50kW
2023-03-20 | 冷凍冷蔵設備 | 冷凍冷蔵ユニット | 日立グローバルライフソリューションズ株式会社 | ヒタチグローバルライフソリューションズ | インバータークーリングシステム[庫内温度 10℃] | KU-T7MHV-A[KX-T7AMV] | 50 |  | 5.20kW
2023-03-20 | 冷凍冷蔵設備 | コンデンシングユニット | 日立グローバルライフソリューションズ株式会社 | ヒタチグローバルライフソリューションズ | 空冷リモコン型ACインバータマルチタイプ[蒸発温度 -40℃] | KX-NM36CVP[KX-NM36CVP] | 50 |  | 23.60kW
2023-03-20 | 冷凍冷蔵設備 | 冷凍冷蔵ユニット | 日立グローバルライフソリューションズ株式会社 | ヒタチグローバルライフソリューションズ | インバータースクロールクーリングシステム[庫内温度 0℃] | KU-N26MHV-F[KX-NM26AVP1] | 50 |  | 16.50kW
2023-03-20 | 冷凍冷蔵設備 | 冷凍冷蔵ユニット | 日立グローバルライフソリューションズ株式会社 | ヒタチグローバルライフソリューションズ | インバータースクロールクーリングシステム[庫内温度 0℃] | KU-N6MHV-F[KX-N6AMV1] | 60 |  | 4.50kW
2023-03-20 | 冷凍冷蔵設備 | 冷凍冷蔵ユニット | 日立グローバルライフソリューションズ株式会社 | ヒタチグローバルライフソリューションズ | インバータークーリングシステム[庫内温度 5℃] | KU-T7MHV-A[KX-T7AMV] | 50 |  | 5.20kW
2023-03-20 | 冷凍冷蔵設備 | コンデンシングユニット | 日立グローバルライフソリューションズ株式会社 | ヒタチグローバルライフソリューションズ | 空冷リモコン型ACインバータマルチタイプ[蒸発温度 -10℃] | KX-NM36CVP[KX-NM36CVP] | 60 |  | 23.60kW
2023-03-20 | 冷凍冷蔵設備 | 冷凍冷蔵ユニット | 日立グローバルライフソリューションズ株式会社 | ヒタチグローバルライフソリューションズ | インバータースクロールクーリングシステム[庫内温度 5℃] | KU-N26MHV-F[KX-NM26AVP1] | 60 |  | 16.50kW
2023-03-20 | 冷凍冷蔵設備 | 冷凍冷蔵ユニット | 日立グローバルライフソリューションズ株式会社 | ヒタチグローバルライフソリューションズ | インバータースクロールクーリングシステム[庫内温度 10℃] | KU-N6MHV-F[KX-N6AMV1] | 60 |  | 4.50kW
2023-03-20 | 冷凍冷蔵設備 | 冷凍冷蔵ユニット | 日立グローバルライフソリューションズ株式会社 | ヒタチグローバルライフソリューションズ | インバータークーリングシステム[庫内温度 0℃] | KU-T7MHV-A[KX-T7AMV] | 50 |  | 5.20kW
2023-03-20 | 冷凍冷蔵設備 | コンデンシングユニット | 日立グローバルライフソリューションズ株式会社 | ヒタチグローバルライフソリューションズ | 空冷リモコン型ACインバータマルチタイプ[蒸発温度 -40℃] | KX-NM36CVP[KX-NM36CVP] | 60 |  | 23.60kW
2023-03-20 | 冷凍冷蔵設備 | 冷凍冷蔵ユニット | 日立グローバルライフソリューションズ株式会社 | ヒタチグローバルライフソリューションズ | インバータースクロールクーリングシステム[庫内温度 0℃] | KU-N26MHV-F[KX-NM26AVP1] | 60 |  | 16.50kW
2023-03-20 | 冷凍冷蔵設備 | 冷凍冷蔵ユニット | 日立グローバルライフソリューションズ株式会社 | ヒタチグローバルライフソリューションズ | インバータースクロールクーリングシステム[庫内温度 10℃] | KU-N7HV-F[KX-N7AMV1] | 60 |  | 5.20kW
2023-03-20 | 冷凍冷蔵設備 | 冷凍冷蔵ユニット | 日立グローバルライフソリューションズ株式会社 | ヒタチグローバルライフソリューションズ | インバータースクロールクーリングシステム[庫内温度 10℃] | KU-T8HV-A[KX-T8AMV] | 60 |  | 6.00kW
2023-03-20 | 冷凍冷蔵設備 | コンデンシングユニット | 日立グローバルライフソリューションズ株式会社 | ヒタチグローバルライフソリューションズ | 屋外設置型・空冷一体型DCインバータマルチタイプ[蒸発温度 -10℃] | KX-NM40AMVP1[KX-NM40AMVP1] | 60 |  | 29.20kW
2023-03-20 | 冷凍冷蔵設備 | 冷凍冷蔵ユニット | 日立グローバルライフソリューションズ株式会社 | ヒタチグローバルライフソリューションズ | インバータースクロールクーリングシステム[庫内温度 10℃] | KU-N26MHV-F[KX-NM26AVP1] | 60 |  | 16.50kW
2023-03-20 | 冷凍冷蔵設備 | 冷凍冷蔵ユニット | 日立グローバルライフソリューションズ株式会社 | ヒタチグローバルライフソリューションズ | インバータースクロールクーリングシステム[庫内温度 5℃] | KU-N7HV-F[KX-N7AMV1] | 60 |  | 5.20kW
2023-03-20 | 冷凍冷蔵設備 | 冷凍冷蔵ユニット | 日立グローバルライフソリューションズ株式会社 | ヒタチグローバルライフソリューションズ | インバータースクロールクーリングシステム[庫内温度 5℃] | KU-T8HV-A[KX-T8AMV] | 60 |  | 6.00kW
2023-03-20 | 冷凍冷蔵設備 | コンデンシングユニット | 日立グローバルライフソリューションズ株式会社 | ヒタチグローバルライフソリューションズ | 屋外設置型・空冷一体型DCインバータマルチタイプ[蒸発温度 -10℃] | KX-NM40AMVP1[KX-NM40AMVP1] | 50 |  | 29.20kW
2023-03-20 | 冷凍冷蔵設備 | 冷凍冷蔵ユニット | 日立グローバルライフソリューションズ株式会社 | ヒタチグローバルライフソリューションズ | インバータースクロールクーリングシステム[庫内温度 10℃] | KU-N26MHV-MF[KX-N26AMVP1] | 50 |  | 17.20kW
2023-03-20 | 冷凍冷蔵設備 | 冷凍冷蔵ユニット | 日立グローバルライフソリューションズ株式会社 | ヒタチグローバルライフソリューションズ | インバータースクロールクーリングシステム[庫内温度 10℃] | KU-N7HV-F[KX-N7AMV1] | 50 |  | 5.20kW
2023-03-20 | 冷凍冷蔵設備 | 冷凍冷蔵ユニット | 日立グローバルライフソリューションズ株式会社 | ヒタチグローバルライフソリューションズ | インバータークーリングシステム[庫内温度 10℃] | KU-T8HV-A[KX-T8AMV] | 50 |  | 6.00kW
2023-03-20 | 冷凍冷蔵設備 | コンデンシングユニット | 日立グローバルライフソリューションズ株式会社 | ヒタチグローバルライフソリューションズ | 屋外設置型・空冷一体型ACインバータマルチタイプ[蒸発温度 -10℃] | KX-NM40AVP1[KX-NM40AVP1] | 50 |  | 25.00kW
2023-03-20 | 冷凍冷蔵設備 | 冷凍冷蔵ユニット | 日立グローバルライフソリューションズ株式会社 | ヒタチグローバルライフソリューションズ | インバータースクロールクーリングシステム[庫内温度 5℃] | KU-N26MHV-MF[KX-N26AMVP1] | 50 |  | 17.20kW
2023-03-20 | 冷凍冷蔵設備 | 冷凍冷蔵ユニット | 日立グローバルライフソリューションズ株式会社 | ヒタチグローバルライフソリューションズ | インバータースクロールクーリングシステム[庫内温度 5℃] | KU-N7HV-F[KX-N7AMV1] | 50 |  | 5.20kW
2023-03-20 | 冷凍冷蔵設備 | 冷凍冷蔵ユニット | 日立グローバルライフソリューションズ株式会社 | ヒタチグローバルライフソリューションズ | インバータークーリングシステム[庫内温度 5℃] | KU-T8HV-A[KX-T8AMV] | 50 |  | 6.00kW
2023-03-20 | 冷凍冷蔵設備 | コンデンシングユニット | 日立グローバルライフソリューションズ株式会社 | ヒタチグローバルライフソリューションズ | 屋外設置型・空冷一体型ACインバータマルチタイプ[蒸発温度 -10℃] | KX-NM40AVP1[KX-NM40AVP1] | 60 |  | 25.00kW
2023-03-20 | 冷凍冷蔵設備 | 冷凍冷蔵ユニット | 日立グローバルライフソリューションズ株式会社 | ヒタチグローバルライフソリューションズ | インバータースクロールクーリングシステム[庫内温度 0℃] | KU-N26MHV-MF[KX-N26AMVP1] | 50 |  | 17.20kW
2023-03-20 | 冷凍冷蔵設備 | 冷凍冷蔵ユニット | 日立グローバルライフソリューションズ株式会社 | ヒタチグローバルライフソリューションズ | インバータースクロールクーリングシステム[庫内温度 10℃] | KU-N7MHPV-F[KX-N7AMV1] | 60 |  | 5.20kW
2023-03-20 | 冷凍冷蔵設備 | 冷凍冷蔵ユニット | 日立グローバルライフソリューションズ株式会社 | ヒタチグローバルライフソリューションズ | インバータークーリングシステム[庫内温度 10℃] | KU-T8MHV-A[KX-T8AMV] | 60 |  | 6.00kW
2023-03-20 | 冷凍冷蔵設備 | コンデンシングユニット | 日立グローバルライフソリューションズ株式会社 | ヒタチグローバルライフソリューションズ | 屋外設置型・空冷一体型ACインバータマルチタイプ[蒸発温度 -40℃] | KX-NM40AVP1[KX-NM40AVP1] | 60 |  | 25.00kW
2023-03-20 | 冷凍冷蔵設備 | 冷凍冷蔵ユニット | 日立グローバルライフソリューションズ株式会社 | ヒタチグローバルライフソリューションズ | インバータースクロールクーリングシステム[庫内温度 10℃] | KU-N26MHV-MF[KX-N26AMVP1] | 60 |  | 17.20kW
2023-03-20 | 冷凍冷蔵設備 | 冷凍冷蔵ユニット | 日立グローバルライフソリューションズ株式会社 | ヒタチグローバルライフソリューションズ | インバータースクロールクーリングシステム[庫内温度 5℃] | KU-N7MHPV-F[KX-N7AMV1] | 60 |  | 5.20kW
2023-03-20 | 冷凍冷蔵設備 | 冷凍冷蔵ユニット | 日立グローバルライフソリューションズ株式会社 | ヒタチグローバルライフソリューションズ | インバータークーリングシステム[庫内温度 5℃] | KU-T8MHV-A[KX-T8AMV] | 60 |  | 6.00kW
2023-03-20 | 冷凍冷蔵設備 | コンデンシングユニット | 日立グローバルライフソリューションズ株式会社 | ヒタチグローバルライフソリューションズ | 屋外設置型・空冷一体型ACインバータマルチタイプ[蒸発温度 -40℃] | KX-NM40AVP1[KX-NM40AVP1] | 50 |  | 25.00kW
2023-03-20 | 冷凍冷蔵設備 | 冷凍冷蔵ユニット | 日立グローバルライフソリューションズ株式会社 | ヒタチグローバルライフソリューションズ | インバータースクロールクーリングシステム[庫内温度 5℃] | KU-N26MHV-MF[KX-N26AMVP1] | 60 |  | 17.20kW
2023-03-20 | 冷凍冷蔵設備 | 冷凍冷蔵ユニット | 日立グローバルライフソリューションズ株式会社 | ヒタチグローバルライフソリューションズ | インバータースクロールクーリングシステム[庫内温度 0℃] | KU-N7MHPV-F[KX-N7AMV1] | 60 |  | 5.20kW
2023-03-20 | 冷凍冷蔵設備 | 冷凍冷蔵ユニット | 日立グローバルライフソリューションズ株式会社 | ヒタチグローバルライフソリューションズ | インバータークーリングシステム[庫内温度 0℃] | KU-T8MHV-A[KX-T8AMV] | 60 |  | 6.00kW
2023-03-20 | 冷凍冷蔵設備 | コンデンシングユニット | 日立グローバルライフソリューションズ株式会社 | ヒタチグローバルライフソリューションズ | 空冷リモコン型ACインバータマルチタイプ[蒸発温度 -10℃] | KX-NM40CVP[KX-NM40CVP] | 50 |  | 25.00kW
2023-03-20 | 冷凍冷蔵設備 | 冷凍冷蔵ユニット | 日立グローバルライフソリューションズ株式会社 | ヒタチグローバルライフソリューションズ | インバータースクロールクーリングシステム[庫内温度 0℃] | KU-N26MHV-MF[KX-N26AMVP1] | 60 |  | 17.20kW
2023-03-20 | 冷凍冷蔵設備 | 冷凍冷蔵ユニット | 日立グローバルライフソリューションズ株式会社 | ヒタチグローバルライフソリューションズ | インバータースクロールクーリングシステム[庫内温度 0℃] | KU-N7MHPV-F[KX-N7AMV1] | 50 |  | 5.20kW
2023-03-20 | 冷凍冷蔵設備 | 冷凍冷蔵ユニット | 日立グローバルライフソリューションズ株式会社 | ヒタチグローバルライフソリューションズ | インバータークーリングシステム[庫内温度 10℃] | KU-T8MHV-A[KX-T8AMV] | 50 |  | 6.00kW
2023-03-20 | 冷凍冷蔵設備 | コンデンシングユニット | 日立グローバルライフソリューションズ株式会社 | ヒタチグローバルライフソリューションズ | 空冷リモコン型ACインバータマルチタイプ[蒸発温度 -40℃] | KX-NM40CVP[KX-NM40CVP] | 50 |  | 25.00kW
2023-03-20 | 冷凍冷蔵設備 | 冷凍冷蔵ユニット | 日立グローバルライフソリューションズ株式会社 | ヒタチグローバルライフソリューションズ | インバータースクロールクーリングシステム[庫内温度 10℃] | KU-N2HTV-F[KX-N2AVP1] | 60 |  | 1.50kW
2023-03-20 | 冷凍冷蔵設備 | 冷凍冷蔵ユニット | 日立グローバルライフソリューションズ株式会社 | ヒタチグローバルライフソリューションズ | インバータースクロールクーリングシステム[庫内温度 10℃] | KU-N7MHPV-F[KX-N7AMV1] | 50 |  | 5.20kW
2023-03-20 | 冷凍冷蔵設備 | 冷凍冷蔵ユニット | 日立グローバルライフソリューションズ株式会社 | ヒタチグローバルライフソリューションズ | インバータークーリングシステム[庫内温度 5℃] | KU-T8MHV-A[KX-T8AMV] | 50 |  | 6.00kW
2023-03-20 | 冷凍冷蔵設備 | コンデンシングユニット | 日立グローバルライフソリューションズ株式会社 | ヒタチグローバルライフソリューションズ | 空冷リモコン型ACインバータマルチタイプ[蒸発温度 -10℃] | KX-NM40CVP[KX-NM40CVP] | 60 |  | 25.00kW
2023-03-20 | 冷凍冷蔵設備 | 冷凍冷蔵ユニット | 日立グローバルライフソリューションズ株式会社 | ヒタチグローバルライフソリューションズ | インバータースクロールクーリングシステム[庫内温度 5℃] | KU-N2HTV-F[KX-N2AVP1] | 60 |  | 1.50kW
2023-03-20 | 冷凍冷蔵設備 | 冷凍冷蔵ユニット | 日立グローバルライフソリューションズ株式会社 | ヒタチグローバルライフソリューションズ | インバータースクロールクーリングシステム[庫内温度 5℃] | KU-N7MHPV-F[KX-N7AMV1] | 50 |  | 5.20kW
2023-03-20 | 冷凍冷蔵設備 | 冷凍冷蔵ユニット | 日立グローバルライフソリューションズ株式会社 | ヒタチグローバルライフソリューションズ | インバータークーリングシステム[庫内温度 0℃] | KU-T8MHV-A[KX-T8AMV] | 50 |  | 6.00kW
2023-03-20 | 冷凍冷蔵設備 | コンデンシングユニット | 日立グローバルライフソリューションズ株式会社 | ヒタチグローバルライフソリューションズ | 空冷リモコン型ACインバータマルチタイプ[蒸発温度 -40℃] | KX-NM40CVP[KX-NM40CVP] | 60 |  | 25.00kW
2023-03-20 | 冷凍冷蔵設備 | 冷凍冷蔵ユニット | 日立グローバルライフソリューションズ株式会社 | ヒタチグローバルライフソリューションズ | インバータースクロールクーリングシステム[庫内温度 10℃] | KU-N2HTV-F[KX-N2AVP1] | 50 |  | 1.50kW
2023-03-20 | 冷凍冷蔵設備 | 冷凍冷蔵ユニット | 日立グローバルライフソリューションズ株式会社 | ヒタチグローバルライフソリューションズ | インバータースクロールクーリングシステム[庫内温度 10℃] | KU-N7MHV-F[KX-N7AMV1] | 60 |  | 5.20kW
2023-03-20 | 冷凍冷蔵設備 | 冷凍冷蔵ユニット | 日立グローバルライフソリューションズ株式会社 | ヒタチグローバルライフソリューションズ | セパレート型[庫内温度 10℃] | RU-N10SMV[RU-N10SMDV] | 50 |  | 0.75kW
2023-03-20 | 冷凍冷蔵設備 | コンデンシングユニット | 日立グローバルライフソリューションズ株式会社 | ヒタチグローバルライフソリューションズ | 屋外設置型・空冷一体型ACインバータマルチタイプ[蒸発温度 -10℃] | KX-RM16AV1[KX-RM16AV1] | 50 |  | 11.90kW
2023-03-20 | 冷凍冷蔵設備 | 冷凍冷蔵ユニット | 日立グローバルライフソリューションズ株式会社 | ヒタチグローバルライフソリューションズ | インバータースクロールクーリングシステム[庫内温度 5℃] | KU-N2HTV-F[KX-N2AVP1] | 50 |  | 1.50kW
2023-03-20 | 冷凍冷蔵設備 | 冷凍冷蔵ユニット | 日立グローバルライフソリューションズ株式会社 | ヒタチグローバルライフソリューションズ | インバータースクロールクーリングシステム[庫内温度 5℃] | KU-N7MHV-F[KX-N7AMV1] | 60 |  | 5.20kW
2023-03-20 | 冷凍冷蔵設備 | 冷凍冷蔵ユニット | 日立グローバルライフソリューションズ株式会社 | ヒタチグローバルライフソリューションズ | セパレート型[庫内温度 5℃] | RU-N10SMV[RU-N10SMDV] | 50 |  | 0.75kW
2023-03-20 | 冷凍冷蔵設備 | コンデンシングユニット | 日立グローバルライフソリューションズ株式会社 | ヒタチグローバルライフソリューションズ | 屋外設置型・空冷一体型ACインバータマルチタイプ[蒸発温度 -40℃] | KX-RM16AV1[KX-RM16AV1] | 50 |  | 11.90kW
2023-03-20 | 冷凍冷蔵設備 | 冷凍冷蔵ユニット | 日立グローバルライフソリューションズ株式会社 | ヒタチグローバルライフソリューションズ | インバータースクロールクーリングシステム[庫内温度 10℃] | KU-N2HV-F[KX-N2AVP1] | 60 |  | 1.50kW
2023-03-20 | 冷凍冷蔵設備 | 冷凍冷蔵ユニット | 日立グローバルライフソリューションズ株式会社 | ヒタチグローバルライフソリューションズ | インバータースクロールクーリングシステム[庫内温度 10℃] | KU-N7MHV-F[KX-N7AMV1] | 50 |  | 5.20kW
2023-03-20 | 冷凍冷蔵設備 | 冷凍冷蔵ユニット | 日立グローバルライフソリューションズ株式会社 | ヒタチグローバルライフソリューションズ | セパレート型[庫内温度 0℃] | RU-N10SMV[RU-N10SMDV] | 50 |  | 0.75kW
2023-03-20 | 冷凍冷蔵設備 | コンデンシングユニット | 日立グローバルライフソリューションズ株式会社 | ヒタチグローバルライフソリューションズ | 屋外設置型・空冷一体型ACインバータマルチタイプ[蒸発温度 -40℃] | KX-RM16AV1[KX-RM16AV1] | 60 |  | 11.90kW
2023-03-20 | 冷凍冷蔵設備 | 冷凍冷蔵ユニット | 日立グローバルライフソリューションズ株式会社 | ヒタチグローバルライフソリューションズ | インバータースクロールクーリングシステム[庫内温度 5℃] | KU-N2HV-F[KX-N2AVP1] | 60 |  | 1.50kW
2023-03-20 | 冷凍冷蔵設備 | 冷凍冷蔵ユニット | 日立グローバルライフソリューションズ株式会社 | ヒタチグローバルライフソリューションズ | インバータースクロールクーリングシステム[庫内温度 5℃] | KU-N7MHV-F[KX-N7AMV1] | 50 |  | 5.20kW
2023-03-20 | 冷凍冷蔵設備 | 冷凍冷蔵ユニット | 日立グローバルライフソリューションズ株式会社 | ヒタチグローバルライフソリューションズ | セパレート型[庫内温度 10℃] | RU-N10SMV[RU-N10SMDV] | 60 |  | 0.75kW
2023-03-20 | 冷凍冷蔵設備 | コンデンシングユニット | 日立グローバルライフソリューションズ株式会社 | ヒタチグローバルライフソリューションズ | 屋外設置型・空冷一体型ACインバータマルチタイプ[蒸発温度 -10℃] | KX-RM16AV1[KX-RM16AV1] | 60 |  | 11.90kW
2023-03-20 | 冷凍冷蔵設備 | 冷凍冷蔵ユニット | 日立グローバルライフソリューションズ株式会社 | ヒタチグローバルライフソリューションズ | インバータースクロールクーリングシステム[庫内温度 10℃] | KU-N2HV-F[KX-N2AVP1] | 50 |  | 1.50kW
2023-03-20 | 冷凍冷蔵設備 | 冷凍冷蔵ユニット | 日立グローバルライフソリューションズ株式会社 | ヒタチグローバルライフソリューションズ | インバータースクロールクーリングシステム[庫内温度 0℃] | KU-N7MHV-F[KX-N7AMV1] | 50 |  | 5.20kW
2023-03-20 | 冷凍冷蔵設備 | 冷凍冷蔵ユニット | 日立グローバルライフソリューションズ株式会社 | ヒタチグローバルライフソリューションズ | セパレート型[庫内温度 5℃] | RU-N10SMV[RU-N10SMDV] | 60 |  | 0.75kW
2023-03-20 | 冷凍冷蔵設備 | コンデンシングユニット | 日立グローバルライフソリューションズ株式会社 | ヒタチグローバルライフソリューションズ | 空冷リモコン型ACインバータマルチタイプ[蒸発温度 -10℃] | KX-RM16CV[KX-RM16CV] | 50 |  | 11.90kW
2023-03-20 | 冷凍冷蔵設備 | 冷凍冷蔵ユニット | 日立グローバルライフソリューションズ株式会社 | ヒタチグローバルライフソリューションズ | インバータースクロールクーリングシステム[庫内温度 5℃] | KU-N2HV-F[KX-N2AVP1] | 50 |  | 1.50kW
2023-03-20 | 冷凍冷蔵設備 | 冷凍冷蔵ユニット | 日立グローバルライフソリューションズ株式会社 | ヒタチグローバルライフソリューションズ | インバータースクロールクーリングシステム[庫内温度 0℃] | KU-N7MHV-F[KX-N7AMV1] | 60 |  | 5.20kW
2023-03-20 | 冷凍冷蔵設備 | 冷凍冷蔵ユニット | 日立グローバルライフソリューションズ株式会社 | ヒタチグローバルライフソリューションズ | セパレート型[庫内温度 0℃] | RU-N10SMV[RU-N10SMDV] | 60 |  | 0.75kW
2023-03-20 | 冷凍冷蔵設備 | コンデンシングユニット | 日立グローバルライフソリューションズ株式会社 | ヒタチグローバルライフソリューションズ | 空冷リモコン型ACインバータマルチタイプ[蒸発温度 -40℃] | KX-RM16CV[KX-RM16CV] | 50 |  | 11.90kW
2023-03-20 | 冷凍冷蔵設備 | 冷凍冷蔵ユニット | 日立グローバルライフソリューションズ株式会社 | ヒタチグローバルライフソリューションズ | インバータースクロールクーリングシステム[庫内温度 -20℃] | KU-N2LHV-F[KX-N2AVP1] | 60 |  | 1.50kW
2023-03-20 | 冷凍冷蔵設備 | 冷凍冷蔵ユニット | 日立グローバルライフソリューションズ株式会社 | ヒタチグローバルライフソリューションズ | インバータースクロールクーリングシステム[庫内温度 10℃] | KU-N8HV-F[KX-N8AMV1] | 60 |  | 6.00kW
2023-03-20 | 冷凍冷蔵設備 | 冷凍冷蔵ユニット | 日立グローバルライフソリューションズ株式会社 | ヒタチグローバルライフソリューションズ | セパレート型[庫内温度 10℃] | RU-N20SMV[RU-N20SMDV] | 50 |  | 1.50kW
2023-03-20 | 冷凍冷蔵設備 | コンデンシングユニット | 日立グローバルライフソリューションズ株式会社 | ヒタチグローバルライフソリューションズ | 空冷リモコン型ACインバータマルチタイプ[蒸発温度 -10℃] | KX-RM16CV[KX-RM16CV] | 60 |  | 11.90kW
2023-03-20 | 冷凍冷蔵設備 | 冷凍冷蔵ユニット | 日立グローバルライフソリューションズ株式会社 | ヒタチグローバルライフソリューションズ | インバータースクロールクーリングシステム[庫内温度 -25℃] | KU-N2LHV-F[KX-N2AVP1] | 60 |  | 1.50kW
2023-03-20 | 冷凍冷蔵設備 | 冷凍冷蔵ユニット | 日立グローバルライフソリューションズ株式会社 | ヒタチグローバルライフソリューションズ | インバータースクロールクーリングシステム[庫内温度 5℃] | KU-N8HV-F[KX-N8AMV1] | 60 |  | 6.00kW
2023-03-20 | 冷凍冷蔵設備 | 冷凍冷蔵ユニット | 日立グローバルライフソリューションズ株式会社 | ヒタチグローバルライフソリューションズ | セパレート型[庫内温度 5℃] | RU-N20SMV[RU-N20SMDV] | 50 |  | 1.50kW
2023-03-20 | 冷凍冷蔵設備 | コンデンシングユニット | 日立グローバルライフソリューションズ株式会社 | ヒタチグローバルライフソリューションズ | 空冷リモコン型ACインバータマルチタイプ[蒸発温度 -40℃] | KX-RM16CV[KX-RM16CV] | 60 |  | 11.90kW
2023-03-20 | 冷凍冷蔵設備 | 冷凍冷蔵ユニット | 日立グローバルライフソリューションズ株式会社 | ヒタチグローバルライフソリューションズ | インバータースクロールクーリングシステム[庫内温度 -20℃] | KU-N2LHV-F[KX-N2AVP1] | 50 |  | 1.50kW
2023-03-20 | 冷凍冷蔵設備 | 冷凍冷蔵ユニット | 日立グローバルライフソリューションズ株式会社 | ヒタチグローバルライフソリューションズ | インバータースクロールクーリングシステム[庫内温度 10℃] | KU-N8HV-F[KX-N8AMV1] | 50 |  | 6.00kW
2023-03-20 | 冷凍冷蔵設備 | 冷凍冷蔵ユニット | 日立グローバルライフソリューションズ株式会社 | ヒタチグローバルライフソリューションズ | セパレート型[庫内温度 0℃] | RU-N20SMV[RU-N20SMDV] | 50 |  | 1.50kW
2023-03-20 | 冷凍冷蔵設備 | コンデンシングユニット | 日立グローバルライフソリューションズ株式会社 | ヒタチグローバルライフソリューションズ | 屋外設置型・空冷一体型ACインバータマルチタイプ[蒸発温度 -10℃] | KX-RM20AV1[KX-RM20AV1] | 50 |  | 14.80kW
2023-03-20 | 冷凍冷蔵設備 | 冷凍冷蔵ユニット | 日立グローバルライフソリューションズ株式会社 | ヒタチグローバルライフソリューションズ | インバータースクロールクーリングシステム[庫内温度 -25℃] | KU-N2LHV-F[KX-N2AVP1] | 50 |  | 1.50kW
2023-03-20 | 冷凍冷蔵設備 | 冷凍冷蔵ユニット | 日立グローバルライフソリューションズ株式会社 | ヒタチグローバルライフソリューションズ | インバータースクロールクーリングシステム[庫内温度 5℃] | KU-N8HV-F[KX-N8AMV1] | 50 |  | 6.00kW
2023-03-20 | 冷凍冷蔵設備 | 冷凍冷蔵ユニット | 日立グローバルライフソリューションズ株式会社 | ヒタチグローバルライフソリューションズ | セパレート型[庫内温度 10℃] | RU-N20SMV[RU-N20SMDV] | 60 |  | 1.50kW
2023-03-20 | 冷凍冷蔵設備 | コンデンシングユニット | 日立グローバルライフソリューションズ株式会社 | ヒタチグローバルライフソリューションズ | 屋外設置型・空冷一体型ACインバータマルチタイプ[蒸発温度 -40℃] | KX-RM20AV1[KX-RM20AV1] | 50 |  | 14.80kW
2023-03-20 | 冷凍冷蔵設備 | 冷凍冷蔵ユニット | 日立グローバルライフソリューションズ株式会社 | ヒタチグローバルライフソリューションズ | インバータースクロールクーリングシステム[庫内温度 10℃] | KU-N2MHTV-F[KX-N2AVP1] | 60 |  | 1.50kW
2023-03-20 | 冷凍冷蔵設備 | 冷凍冷蔵ユニット | 日立グローバルライフソリューションズ株式会社 | ヒタチグローバルライフソリューションズ | インバータースクロールクーリングシステム[庫内温度 -20℃] | KU-N8LHPV-F[KX-N8AVP1] | 60 |  | 6.00kW
2023-03-20 | 冷凍冷蔵設備 | 冷凍冷蔵ユニット | 日立グローバルライフソリューションズ株式会社 | ヒタチグローバルライフソリューションズ | セパレート型[庫内温度 5℃] | RU-N20SMV[RU-N20SMDV] | 60 |  | 1.50kW
2023-03-20 | 冷凍冷蔵設備 | コンデンシングユニット | 日立グローバルライフソリューションズ株式会社 | ヒタチグローバルライフソリューションズ | 屋外設置型・空冷一体型ACインバータマルチタイプ[蒸発温度 -10℃] | KX-RM20AV1[KX-RM20AV1] | 60 |  | 14.80kW
2023-03-20 | 冷凍冷蔵設備 | 冷凍冷蔵ユニット | 日立グローバルライフソリューションズ株式会社 | ヒタチグローバルライフソリューションズ | インバータースクロールクーリングシステム[庫内温度 5℃] | KU-N2MHTV-F[KX-N2AVP1] | 60 |  | 1.50kW
2023-03-20 | 冷凍冷蔵設備 | 冷凍冷蔵ユニット | 日立グローバルライフソリューションズ株式会社 | ヒタチグローバルライフソリューションズ | インバータースクロールクーリングシステム[庫内温度 -25℃] | KU-N8LHPV-F[KX-N8AVP1] | 60 |  | 6.00kW
2023-03-20 | 冷凍冷蔵設備 | 冷凍冷蔵ユニット | 日立グローバルライフソリューションズ株式会社 | ヒタチグローバルライフソリューションズ | セパレート型[庫内温度 0℃] | RU-N20SMV[RU-N20SMDV] | 60 |  | 1.50kW
2023-03-20 | 冷凍冷蔵設備 | コンデンシングユニット | 日立グローバルライフソリューションズ株式会社 | ヒタチグローバルライフソリューションズ | 屋外設置型・空冷一体型ACインバータマルチタイプ[蒸発温度 -40℃] | KX-RM20AV1[KX-RM20AV1] | 60 |  | 14.80kW
2023-03-20 | 冷凍冷蔵設備 | 冷凍冷蔵ユニット | 日立グローバルライフソリューションズ株式会社 | ヒタチグローバルライフソリューションズ | インバータースクロールクーリングシステム[庫内温度 0℃] | KU-N2MHTV-F[KX-N2AVP1] | 60 |  | 1.50kW
2023-03-20 | 冷凍冷蔵設備 | 冷凍冷蔵ユニット | 日立グローバルライフソリューションズ株式会社 | ヒタチグローバルライフソリューションズ | インバータースクロールクーリングシステム[庫内温度 -20℃] | KU-N8LHPV-F[KX-N8AVP1] | 50 |  | 6.00kW
2023-03-20 | 冷凍冷蔵設備 | コンデンシングユニット | 日立グローバルライフソリューションズ株式会社 | ヒタチグローバルライフソリューションズ | 空冷リモコン型ACインバータマルチタイプ[蒸発温度 -40℃] | KX-RM20CV[KX-RM20CV] | 50 |  | 14.80kW
2023-03-20 | 冷凍冷蔵設備 | 冷凍冷蔵ユニット | 日立グローバルライフソリューションズ株式会社 | ヒタチグローバルライフソリューションズ | インバータースクロールクーリングシステム[庫内温度 10℃] | KU-N2MHTV-F[KX-N2AVP1] | 50 |  | 1.50kW
2023-03-20 | 冷凍冷蔵設備 | 冷凍冷蔵ユニット | 日立グローバルライフソリューションズ株式会社 | ヒタチグローバルライフソリューションズ | インバータースクロールクーリングシステム[庫内温度 -25℃] | KU-N8LHPV-F[KX-N8AVP1] | 50 |  | 6.00kW
2023-03-20 | 冷凍冷蔵設備 | コンデンシングユニット | 日立グローバルライフソリューションズ株式会社 | ヒタチグローバルライフソリューションズ | 空冷リモコン型ACインバータマルチタイプ[蒸発温度 -10℃] | KX-RM20CV[KX-RM20CV] | 50 |  | 14.80kW
2023-03-20 | 冷凍冷蔵設備 | 冷凍冷蔵ユニット | 日立グローバルライフソリューションズ株式会社 | ヒタチグローバルライフソリューションズ | インバータースクロールクーリングシステム[庫内温度 5℃] | KU-N2MHTV-F[KX-N2AVP1] | 50 |  | 1.50kW
2023-03-20 | 冷凍冷蔵設備 | 冷凍冷蔵ユニット | 日立グローバルライフソリューションズ株式会社 | ヒタチグローバルライフソリューションズ | インバータースクロールクーリングシステム[庫内温度 -20℃] | KU-N8LHV-F[KX-N8AVP1] | 60 |  | 6.00kW
2023-03-20 | 冷凍冷蔵設備 | コンデンシングユニット | 日立グローバルライフソリューションズ株式会社 | ヒタチグローバルライフソリューションズ | 空冷リモコン型ACインバータマルチタイプ[蒸発温度 -10℃] | KX-RM20CV[KX-RM20CV] | 60 |  | 14.80kW
2023-03-20 | 冷凍冷蔵設備 | 冷凍冷蔵ユニット | 日立グローバルライフソリューションズ株式会社 | ヒタチグローバルライフソリューションズ | インバータースクロールクーリングシステム[庫内温度 0℃] | KU-N2MHTV-F[KX-N2AVP1] | 50 |  | 1.50kW
2023-03-20 | 冷凍冷蔵設備 | 冷凍冷蔵ユニット | 日立グローバルライフソリューションズ株式会社 | ヒタチグローバルライフソリューションズ | インバータースクロールクーリングシステム[庫内温度 -25℃] | KU-N8LHV-F[KX-N8AVP1] | 60 |  | 6.00kW
2023-03-20 | 冷凍冷蔵設備 | コンデンシングユニット | 日立グローバルライフソリューションズ株式会社 | ヒタチグローバルライフソリューションズ | 空冷リモコン型ACインバータマルチタイプ[蒸発温度 -40℃] | KX-RM20CV[KX-RM20CV] | 60 |  | 14.80kW
2023-03-20 | 冷凍冷蔵設備 | 冷凍冷蔵ユニット | 日立グローバルライフソリューションズ株式会社 | ヒタチグローバルライフソリューションズ | インバータースクロールクーリングシステム[庫内温度 10℃] | KU-N2MHV-F[KX-N2AVP1] | 60 |  | 1.50kW
2023-03-20 | 冷凍冷蔵設備 | 冷凍冷蔵ユニット | 日立グローバルライフソリューションズ株式会社 | ヒタチグローバルライフソリューションズ | インバータースクロールクーリングシステム[庫内温度 -25℃] | KU-N8LHV-F[KX-N8AVP1] | 50 |  | 6.00kW
2023-03-20 | 冷凍冷蔵設備 | コンデンシングユニット | 日立グローバルライフソリューションズ株式会社 | ヒタチグローバルライフソリューションズ | 屋外設置型・空冷一体型ACインバータマルチタイプ[蒸発温度 -10℃] | KX-RM26AV1[KX-RM26AV1] | 50 |  | 19.40kW
2023-03-20 | 冷凍冷蔵設備 | 冷凍冷蔵ユニット | 日立グローバルライフソリューションズ株式会社 | ヒタチグローバルライフソリューションズ | インバータースクロールクーリングシステム[庫内温度 5℃] | KU-N2MHV-F[KX-N2AVP1] | 60 |  | 1.50kW
2023-03-20 | 冷凍冷蔵設備 | 冷凍冷蔵ユニット | 日立グローバルライフソリューションズ株式会社 | ヒタチグローバルライフソリューションズ | インバータースクロールクーリングシステム[庫内温度 -20℃] | KU-N8LHV-F[KX-N8AVP1] | 50 |  | 6.00kW
2023-03-20 | 冷凍冷蔵設備 | コンデンシングユニット | 日立グローバルライフソリューションズ株式会社 | ヒタチグローバルライフソリューションズ | 屋外設置型・空冷一体型ACインバータマルチタイプ[蒸発温度 -40℃] | KX-RM26AV1[KX-RM26AV1] | 50 |  | 19.40kW
2023-03-20 | 冷凍冷蔵設備 | 冷凍冷蔵ユニット | 日立グローバルライフソリューションズ株式会社 | ヒタチグローバルライフソリューションズ | インバータースクロールクーリングシステム[庫内温度 0℃] | KU-N2MHV-F[KX-N2AVP1] | 60 |  | 1.50kW
2023-03-20 | 冷凍冷蔵設備 | 冷凍冷蔵ユニット | 日立グローバルライフソリューションズ株式会社 | ヒタチグローバルライフソリューションズ | インバータースクロールクーリングシステム[庫内温度 10℃] | KU-N8MHPV-F[KX-N8AMV1] | 60 |  | 6.00kW
2023-03-20 | 冷凍冷蔵設備 | コンデンシングユニット | 日立グローバルライフソリューションズ株式会社 | ヒタチグローバルライフソリューションズ | 屋外設置型・空冷一体型ACインバータマルチタイプ[蒸発温度 -10℃] | KX-RM26AV1[KX-RM26AV1] | 60 |  | 19.40kW
2023-03-20 | 冷凍冷蔵設備 | 冷凍冷蔵ユニット | 日立グローバルライフソリューションズ株式会社 | ヒタチグローバルライフソリューションズ | インバータースクロールクーリングシステム[庫内温度 10℃] | KU-N2MHV-F[KX-N2AVP1] | 50 |  | 1.50kW
2023-03-20 | 冷凍冷蔵設備 | 冷凍冷蔵ユニット | 日立グローバルライフソリューションズ株式会社 | ヒタチグローバルライフソリューションズ | インバータースクロールクーリングシステム[庫内温度 5℃] | KU-N8MHPV-F[KX-N8AMV1] | 60 |  | 6.00kW
2023-03-20 | 冷凍冷蔵設備 | コンデンシングユニット | 日立グローバルライフソリューションズ株式会社 | ヒタチグローバルライフソリューションズ | 屋外設置型・空冷一体型ACインバータマルチタイプ[蒸発温度 -40℃] | KX-RM26AV1[KX-RM26AV1] | 60 |  | 19.40kW
2023-03-20 | 冷凍冷蔵設備 | 冷凍冷蔵ユニット | 日立グローバルライフソリューションズ株式会社 | ヒタチグローバルライフソリューションズ | インバータースクロールクーリングシステム[庫内温度 5℃] | KU-N2MHV-F[KX-N2AVP1] | 50 |  | 1.50kW
2023-03-20 | 冷凍冷蔵設備 | 冷凍冷蔵ユニット | 日立グローバルライフソリューションズ株式会社 | ヒタチグローバルライフソリューションズ | インバータースクロールクーリングシステム[庫内温度 0℃] | KU-N8MHPV-F[KX-N8AMV1] | 60 |  | 6.00kW
2023-03-20 | 冷凍冷蔵設備 | コンデンシングユニット | 日立グローバルライフソリューションズ株式会社 | ヒタチグローバルライフソリューションズ | 空冷リモコン型ACインバータマルチタイプ[蒸発温度 -10℃] | KX-RM26CV[KX-RM26CV] | 50 |  | 19.40kW
2023-03-20 | 冷凍冷蔵設備 | 冷凍冷蔵ユニット | 日立グローバルライフソリューションズ株式会社 | ヒタチグローバルライフソリューションズ | インバータースクロールクーリングシステム[庫内温度 0℃] | KU-N2MHV-F[KX-N2AVP1] | 50 |  | 1.50kW
2023-03-20 | 冷凍冷蔵設備 | 冷凍冷蔵ユニット | 日立グローバルライフソリューションズ株式会社 | ヒタチグローバルライフソリューションズ | インバータースクロールクーリングシステム[庫内温度 10℃] | KU-N8MHPV-F[KX-N8AMV1] | 50 |  | 6.00kW
2023-03-20 | 冷凍冷蔵設備 | コンデンシングユニット | 日立グローバルライフソリューションズ株式会社 | ヒタチグローバルライフソリューションズ | 空冷リモコン型ACインバータマルチタイプ[蒸発温度 -40℃] | KX-RM26CV[KX-RM26CV] | 50 |  | 19.40kW
2023-03-20 | 冷凍冷蔵設備 | 冷凍冷蔵ユニット | 日立グローバルライフソリューションズ株式会社 | ヒタチグローバルライフソリューションズ | インバータースクロールクーリングシステム[庫内温度 10℃] | KU-N30HTV-F[KX-NM30AVP1] | 50 |  | 17.60kW
2023-03-20 | 冷凍冷蔵設備 | 冷凍冷蔵ユニット | 日立グローバルライフソリューションズ株式会社 | ヒタチグローバルライフソリューションズ | インバータースクロールクーリングシステム[庫内温度 5℃] | KU-N8MHPV-F[KX-N8AMV1] | 50 |  | 6.00kW
2023-03-20 | 冷凍冷蔵設備 | コンデンシングユニット | 日立グローバルライフソリューションズ株式会社 | ヒタチグローバルライフソリューションズ | 空冷リモコン型ACインバータマルチタイプ[蒸発温度 -10℃] | KX-RM26CV[KX-RM26CV] | 60 |  | 19.40kW
2023-03-20 | 冷凍冷蔵設備 | 冷凍冷蔵ユニット | 日立グローバルライフソリューションズ株式会社 | ヒタチグローバルライフソリューションズ | インバータースクロールクーリングシステム[庫内温度 5℃] | KU-N30HTV-F[KX-NM30AVP1] | 50 |  | 17.60kW
2023-03-20 | 冷凍冷蔵設備 | 冷凍冷蔵ユニット | 日立グローバルライフソリューションズ株式会社 | ヒタチグローバルライフソリューションズ | インバータースクロールクーリングシステム[庫内温度 0℃] | KU-N8MHPV-F[KX-N8AMV1] | 50 |  | 6.00kW
2023-03-20 | 冷凍冷蔵設備 | コンデンシングユニット | 日立グローバルライフソリューションズ株式会社 | ヒタチグローバルライフソリューションズ | 空冷リモコン型ACインバータマルチタイプ[蒸発温度 -40℃] | KX-RM26CV[KX-RM26CV] | 60 |  | 19.40kW
2023-03-20 | 冷凍冷蔵設備 | 冷凍冷蔵ユニット | 日立グローバルライフソリューションズ株式会社 | ヒタチグローバルライフソリューションズ | インバータースクロールクーリングシステム[庫内温度 10℃] | KU-N30HTV-F[KX-NM30AVP1] | 60 |  | 17.60kW
2023-03-20 | 冷凍冷蔵設備 | 冷凍冷蔵ユニット | 日立グローバルライフソリューションズ株式会社 | ヒタチグローバルライフソリューションズ | インバータースクロールクーリングシステム[庫内温度 10℃] | KU-N8MHV-F[KX-N8AMV1] | 50 |  | 6.00kW
2023-03-20 | 冷凍冷蔵設備 | コンデンシングユニット | 日立グローバルライフソリューションズ株式会社 | ヒタチグローバルライフソリューションズ | 屋外設置型・空冷一体型ACインバータマルチタイプ[蒸発温度 -10℃] | KX-RM30AV1[KX-RM30AV1] | 50 |  | 22.20kW
2023-03-20 | 冷凍冷蔵設備 | 冷凍冷蔵ユニット | 日立グローバルライフソリューションズ株式会社 | ヒタチグローバルライフソリューションズ | インバータースクロールクーリングシステム[庫内温度 5℃] | KU-N30HTV-F[KX-NM30AVP1] | 60 |  | 17.60kW
2023-03-20 | 冷凍冷蔵設備 | 冷凍冷蔵ユニット | 日立グローバルライフソリューションズ株式会社 | ヒタチグローバルライフソリューションズ | インバータースクロールクーリングシステム[庫内温度 5℃] | KU-N8MHV-F[KX-N8AMV1] | 50 |  | 6.00kW
2023-03-20 | 冷凍冷蔵設備 | コンデンシングユニット | 日立グローバルライフソリューションズ株式会社 | ヒタチグローバルライフソリューションズ | 屋外設置型・空冷一体型ACインバータマルチタイプ[蒸発温度 -40℃] | KX-RM30AV1[KX-RM30AV1] | 50 |  | 22.20kW
2023-03-20 | 冷凍冷蔵設備 | 冷凍冷蔵ユニット | 日立グローバルライフソリューションズ株式会社 | ヒタチグローバルライフソリューションズ | インバータースクロールクーリングシステム[庫内温度 10℃] | KU-N30HV-F[KX-NM30AVP1] | 60 |  | 17.60kW
2023-03-20 | 冷凍冷蔵設備 | 冷凍冷蔵ユニット | 日立グローバルライフソリューションズ株式会社 | ヒタチグローバルライフソリューションズ | インバータースクロールクーリングシステム[庫内温度 0℃] | KU-N8MHV-F[KX-N8AMV1] | 50 |  | 6.00kW
2023-03-20 | 冷凍冷蔵設備 | コンデンシングユニット | 日立グローバルライフソリューションズ株式会社 | ヒタチグローバルライフソリューションズ | 屋外設置型・空冷一体型ACインバータマルチタイプ[蒸発温度 -40℃] | KX-RM30AV1[KX-RM30AV1] | 60 |  | 22.20kW
2023-03-20 | 冷凍冷蔵設備 | 冷凍冷蔵ユニット | 日立グローバルライフソリューションズ株式会社 | ヒタチグローバルライフソリューションズ | インバータースクロールクーリングシステム[庫内温度 5℃] | KU-N30HV-F[KX-NM30AVP1] | 60 |  | 17.60kW
2023-03-20 | 冷凍冷蔵設備 | 冷凍冷蔵ユニット | 日立グローバルライフソリューションズ株式会社 | ヒタチグローバルライフソリューションズ | インバータースクロールクーリングシステム[庫内温度 10℃] | KU-N8MHV-F[KX-N8AMV1] | 60 |  | 6.00kW
2023-03-20 | 冷凍冷蔵設備 | コンデンシングユニット | 日立グローバルライフソリューションズ株式会社 | ヒタチグローバルライフソリューションズ | 屋外設置型・空冷一体型ACインバータマルチタイプ[蒸発温度 -10℃] | KX-RM30AV1[KX-RM30AV1] | 60 |  | 22.20kW
2023-03-20 | 冷凍冷蔵設備 | 冷凍冷蔵ユニット | 日立グローバルライフソリューションズ株式会社 | ヒタチグローバルライフソリューションズ | インバータースクロールクーリングシステム[庫内温度 10℃] | KU-N30HV-F[KX-NM30AVP1] | 50 |  | 17.60kW
2023-03-20 | 冷凍冷蔵設備 | 冷凍冷蔵ユニット | 日立グローバルライフソリューションズ株式会社 | ヒタチグローバルライフソリューションズ | インバータースクロールクーリングシステム[庫内温度 5℃] | KU-N8MHV-F[KX-N8AMV1] | 60 |  | 6.00kW
2023-03-20 | 冷凍冷蔵設備 | コンデンシングユニット | 日立グローバルライフソリューションズ株式会社 | ヒタチグローバルライフソリューションズ | 空冷リモコン型ACインバータマルチタイプ[蒸発温度 -40℃] | KX-RM30CV[KX-RM30CV] | 50 |  | 22.20kW
2023-03-20 | 冷凍冷蔵設備 | 冷凍冷蔵ユニット | 日立グローバルライフソリューションズ株式会社 | ヒタチグローバルライフソリューションズ | インバータースクロールクーリングシステム[庫内温度 5℃] | KU-N30HV-F[KX-NM30AVP1] | 50 |  | 17.60kW
2023-03-20 | 冷凍冷蔵設備 | 冷凍冷蔵ユニット | 日立グローバルライフソリューションズ株式会社 | ヒタチグローバルライフソリューションズ | インバータースクロールクーリングシステム[庫内温度 0℃] | KU-N8MHV-F[KX-N8AMV1] | 60 |  | 6.00kW
2023-03-20 | 冷凍冷蔵設備 | コンデンシングユニット | 日立グローバルライフソリューションズ株式会社 | ヒタチグローバルライフソリューションズ | 空冷リモコン型ACインバータマルチタイプ[蒸発温度 -10℃] | KX-RM30CV[KX-RM30CV] | 50 |  | 22.20kW
2023-03-20 | 冷凍冷蔵設備 | 冷凍冷蔵ユニット | 日立グローバルライフソリューションズ株式会社 | ヒタチグローバルライフソリューションズ | インバータースクロールクーリングシステム[庫内温度 10℃] | KU-N30HV-MF[KX-NM30AMVP1] | 60 |  | 20.20kW
2023-03-20 | 冷凍冷蔵設備 | 冷凍冷蔵ユニット | 日立グローバルライフソリューションズ株式会社 | ヒタチグローバルライフソリューションズ | インバータースクロールクーリングシステム[庫内温度 10℃] | KU-R16HV-G[KX-RM16AV1] | 60 |  | 11.90kW
2023-03-20 | 冷凍冷蔵設備 | コンデンシングユニット | 日立グローバルライフソリューションズ株式会社 | ヒタチグローバルライフソリューションズ | 空冷リモコン型ACインバータマルチタイプ[蒸発温度 -10℃] | KX-RM30CV[KX-RM30CV] | 60 |  | 22.20kW
2023-03-20 | 冷凍冷蔵設備 | 冷凍冷蔵ユニット | 日立グローバルライフソリューションズ株式会社 | ヒタチグローバルライフソリューションズ | インバータースクロールクーリングシステム[庫内温度 5℃] | KU-N30HV-MF[KX-NM30AMVP1] | 60 |  | 20.20kW
2023-03-20 | 冷凍冷蔵設備 | 冷凍冷蔵ユニット | 日立グローバルライフソリューションズ株式会社 | ヒタチグローバルライフソリューションズ | インバータースクロールクーリングシステム[庫内温度 5℃] | KU-R16HV-G[KX-RM16AV1] | 60 |  | 11.90kW
2023-03-20 | 冷凍冷蔵設備 | コンデンシングユニット | 日立グローバルライフソリューションズ株式会社 | ヒタチグローバルライフソリューションズ | 空冷リモコン型ACインバータマルチタイプ[蒸発温度 -40℃] | KX-RM30CV[KX-RM30CV] | 60 |  | 22.20kW
2023-03-20 | 冷凍冷蔵設備 | 冷凍冷蔵ユニット | 日立グローバルライフソリューションズ株式会社 | ヒタチグローバルライフソリューションズ | インバータースクロールクーリングシステム[庫内温度 10℃] | KU-N30HV-MF[KX-NM30AMVP1] | 50 |  | 20.20kW
2023-03-20 | 冷凍冷蔵設備 | 冷凍冷蔵ユニット | 日立グローバルライフソリューションズ株式会社 | ヒタチグローバルライフソリューションズ | インバータースクロールクーリングシステム[庫内温度 10℃] | KU-R16HV-G[KX-RM16AV1] | 50 |  | 11.90kW
2023-03-20 | 冷凍冷蔵設備 | コンデンシングユニット | 日立グローバルライフソリューションズ株式会社 | ヒタチグローバルライフソリューションズ | 屋外設置型・空冷一体型ACインバータマルチタイプ[蒸発温度 -40℃] | KX-RM36AV2[KX-RM36AV2] | 50 |  | 26.80kW
2023-03-20 | 冷凍冷蔵設備 | 冷凍冷蔵ユニット | 日立グローバルライフソリューションズ株式会社 | ヒタチグローバルライフソリューションズ | インバータースクロールクーリングシステム[庫内温度 5℃] | KU-N30HV-MF[KX-NM30AMVP1] | 50 |  | 20.20kW
2023-03-20 | 冷凍冷蔵設備 | 冷凍冷蔵ユニット | 日立グローバルライフソリューションズ株式会社 | ヒタチグローバルライフソリューションズ | インバータースクロールクーリングシステム[庫内温度 5℃] | KU-R16HV-G[KX-RM16AV1] | 50 |  | 11.90kW
2023-03-20 | 冷凍冷蔵設備 | コンデンシングユニット | 日立グローバルライフソリューションズ株式会社 | ヒタチグローバルライフソリューションズ | 屋外設置型・空冷一体型ACインバータマルチタイプ[蒸発温度 -10℃] | KX-RM36AV2[KX-RM36AV2] | 50 |  | 26.80kW
2023-03-20 | 冷凍冷蔵設備 | 冷凍冷蔵ユニット | 日立グローバルライフソリューションズ株式会社 | ヒタチグローバルライフソリューションズ | インバータースクロールクーリングシステム[庫内温度 -20℃] | KU-N30LHPV-F[KX-NM30AVP1] | 60 |  | 17.60kW
2023-03-20 | 冷凍冷蔵設備 | 冷凍冷蔵ユニット | 日立グローバルライフソリューションズ株式会社 | ヒタチグローバルライフソリューションズ | インバータースクロールクーリングシステム[庫内温度 -20℃] | KU-R16LHV-G[KX-RM16AV1] | 50 |  | 11.90kW
2023-03-20 | 冷凍冷蔵設備 | コンデンシングユニット | 日立グローバルライフソリューションズ株式会社 | ヒタチグローバルライフソリューションズ | 屋外設置型・空冷一体型ACインバータマルチタイプ[蒸発温度 -10℃] | KX-RM36AV2[KX-RM36AV2] | 60 |  | 26.80kW
2023-03-20 | 冷凍冷蔵設備 | 冷凍冷蔵ユニット | 日立グローバルライフソリューションズ株式会社 | ヒタチグローバルライフソリューションズ | インバータースクロールクーリングシステム[庫内温度 -25℃] | KU-N30LHPV-F[KX-NM30AVP1] | 60 |  | 17.60kW
2023-03-20 | 冷凍冷蔵設備 | 冷凍冷蔵ユニット | 日立グローバルライフソリューションズ株式会社 | ヒタチグローバルライフソリューションズ | インバータースクロールクーリングシステム[庫内温度 -25℃] | KU-R16LHV-G[KX-RM16AV1] | 50 |  | 11.90kW
2023-03-20 | 冷凍冷蔵設備 | コンデンシングユニット | 日立グローバルライフソリューションズ株式会社 | ヒタチグローバルライフソリューションズ | 屋外設置型・空冷一体型ACインバータマルチタイプ[蒸発温度 -40℃] | KX-RM36AV2[KX-RM36AV2] | 60 |  | 26.80kW
2023-03-20 | 冷凍冷蔵設備 | 冷凍冷蔵ユニット | 日立グローバルライフソリューションズ株式会社 | ヒタチグローバルライフソリューションズ | インバータースクロールクーリングシステム[庫内温度 -25℃] | KU-N30LHPV-F[KX-NM30AVP1] | 50 |  | 17.60kW
2023-03-20 | 冷凍冷蔵設備 | 冷凍冷蔵ユニット | 日立グローバルライフソリューションズ株式会社 | ヒタチグローバルライフソリューションズ | インバータースクロールクーリングシステム[庫内温度 -20℃] | KU-R16LHV-G[KX-RM16AV1] | 60 |  | 11.90kW
2023-03-20 | 冷凍冷蔵設備 | コンデンシングユニット | 日立グローバルライフソリューションズ株式会社 | ヒタチグローバルライフソリューションズ | 屋外設置型・空冷一体型ACインバータマルチタイプ[蒸発温度 -10℃] | KX-RM40AV1[KX-RM40AV1] | 50 |  | 29.60kW
2023-03-20 | 冷凍冷蔵設備 | 冷凍冷蔵ユニット | 日立グローバルライフソリューションズ株式会社 | ヒタチグローバルライフソリューションズ | インバータースクロールクーリングシステム[庫内温度 -20℃] | KU-N30LHPV-F[KX-NM30AVP1] | 50 |  | 17.60kW
2023-03-20 | 冷凍冷蔵設備 | 冷凍冷蔵ユニット | 日立グローバルライフソリューションズ株式会社 | ヒタチグローバルライフソリューションズ | インバータースクロールクーリングシステム[庫内温度 -25℃] | KU-R16LHV-G[KX-RM16AV1] | 60 |  | 11.90kW
2023-03-20 | 冷凍冷蔵設備 | コンデンシングユニット | 日立グローバルライフソリューションズ株式会社 | ヒタチグローバルライフソリューションズ | 屋外設置型・空冷一体型ACインバータマルチタイプ[蒸発温度 -40℃] | KX-RM40AV1[KX-RM40AV1] | 50 |  | 29.60kW
2023-03-20 | 冷凍冷蔵設備 | 冷凍冷蔵ユニット | 日立グローバルライフソリューションズ株式会社 | ヒタチグローバルライフソリューションズ | インバータースクロールクーリングシステム[庫内温度 -20℃] | KU-N30LHV-F[KX-NM30AVP1] | 60 |  | 17.60kW
2023-03-20 | 冷凍冷蔵設備 | 冷凍冷蔵ユニット | 日立グローバルライフソリューションズ株式会社 | ヒタチグローバルライフソリューションズ | インバータースクロールクーリングシステム[庫内温度 0℃] | KU-R16MHV-G[KX-RM16AV1] | 50 |  | 11.90kW
2023-03-20 | 冷凍冷蔵設備 | コンデンシングユニット | 日立グローバルライフソリューションズ株式会社 | ヒタチグローバルライフソリューションズ | 屋外設置型・空冷一体型ACインバータマルチタイプ[蒸発温度 -10℃] | KX-RM40AV1[KX-RM40AV1] | 60 |  | 29.60kW
2023-03-20 | 冷凍冷蔵設備 | 冷凍冷蔵ユニット | 日立グローバルライフソリューションズ株式会社 | ヒタチグローバルライフソリューションズ | インバータースクロールクーリングシステム[庫内温度 -25℃] | KU-N30LHV-F[KX-NM30AVP1] | 60 |  | 17.60kW
2023-03-20 | 冷凍冷蔵設備 | 冷凍冷蔵ユニット | 日立グローバルライフソリューションズ株式会社 | ヒタチグローバルライフソリューションズ | インバータースクロールクーリングシステム[庫内温度 5℃] | KU-R16MHV-G[KX-RM16AV1] | 50 |  | 11.90kW
2023-03-20 | 冷凍冷蔵設備 | コンデンシングユニット | 日立グローバルライフソリューションズ株式会社 | ヒタチグローバルライフソリューションズ | 屋外設置型・空冷一体型ACインバータマルチタイプ[蒸発温度 -40℃] | KX-RM40AV1[KX-RM40AV1] | 60 |  | 29.60kW
2023-03-20 | 冷凍冷蔵設備 | 冷凍冷蔵ユニット | 日立グローバルライフソリューションズ株式会社 | ヒタチグローバルライフソリューションズ | インバータースクロールクーリングシステム[庫内温度 10℃] | KRU-T2HV-A[KRX-T2AV] | 60 |  | 1.50kW
2023-03-20 | 冷凍冷蔵設備 | 冷凍冷蔵ユニット | 日立グローバルライフソリューションズ株式会社 | ヒタチグローバルライフソリューションズ | インバータースクロールクーリングシステム[庫内温度 -20℃] | KU-N30LHV-F[KX-NM30AVP1] | 50 |  | 17.60kW
2023-03-20 | 冷凍冷蔵設備 | 冷凍冷蔵ユニット | 日立グローバルライフソリューションズ株式会社 | ヒタチグローバルライフソリューションズ | インバータースクロールクーリングシステム[庫内温度 10℃] | KU-R16MHV-G[KX-RM16AV1] | 50 |  | 11.90kW
2023-03-20 | 冷凍冷蔵設備 | コンデンシングユニット | 日立グローバルライフソリューションズ株式会社 | ヒタチグローバルライフソリューションズ | 空冷リモコン型ACインバータマルチタイプ[蒸発温度 -10℃] | KX-RM40CV[KX-RM40CV] | 50 |  | 29.60kW
2023-03-20 | 冷凍冷蔵設備 | 冷凍冷蔵ユニット | 日立グローバルライフソリューションズ株式会社 | ヒタチグローバルライフソリューションズ | インバータースクロールクーリングシステム[庫内温度 5℃] | KRU-T2HV-A[KRX-T2AV] | 60 |  | 1.50kW
2023-03-20 | 冷凍冷蔵設備 | 冷凍冷蔵ユニット | 日立グローバルライフソリューションズ株式会社 | ヒタチグローバルライフソリューションズ | インバータースクロールクーリングシステム[庫内温度 -25℃] | KU-N30LHV-F[KX-NM30AVP1] | 50 |  | 17.60kW
2023-03-20 | 冷凍冷蔵設備 | 冷凍冷蔵ユニット | 日立グローバルライフソリューションズ株式会社 | ヒタチグローバルライフソリューションズ | インバータースクロールクーリングシステム[庫内温度 10℃] | KU-R16MHV-G[KX-RM16AV1] | 60 |  | 11.90kW
2023-03-20 | 冷凍冷蔵設備 | コンデンシングユニット | 日立グローバルライフソリューションズ株式会社 | ヒタチグローバルライフソリューションズ | 空冷リモコン型ACインバータマルチタイプ[蒸発温度 -40℃] | KX-RM40CV[KX-RM40CV] | 50 |  | 29.60kW
2023-03-20 | 冷凍冷蔵設備 | 冷凍冷蔵ユニット | 日立グローバルライフソリューションズ株式会社 | ヒタチグローバルライフソリューションズ | インバータークーリングシステム[庫内温度 10℃] | KRU-T2HV-A[KRX-T2AV] | 50 |  | 1.50kW
2023-03-20 | 冷凍冷蔵設備 | 冷凍冷蔵ユニット | 日立グローバルライフソリューションズ株式会社 | ヒタチグローバルライフソリューションズ | インバータースクロールクーリングシステム[庫内温度 10℃] | KU-N30MHPV-F[KX-NM30AVP1] | 60 |  | 17.60kW
2023-03-20 | 冷凍冷蔵設備 | 冷凍冷蔵ユニット | 日立グローバルライフソリューションズ株式会社 | ヒタチグローバルライフソリューションズ | インバータースクロールクーリングシステム[庫内温度 5℃] | KU-R16MHV-G[KX-RM16AV1] | 60 |  | 11.90kW
2023-03-20 | 冷凍冷蔵設備 | コンデンシングユニット | 日立グローバルライフソリューションズ株式会社 | ヒタチグローバルライフソリューションズ | 空冷リモコン型ACインバータマルチタイプ[蒸発温度 -40℃] | KX-RM40CV[KX-RM40CV] | 60 |  | 29.60kW
2023-03-20 | 冷凍冷蔵設備 | 冷凍冷蔵ユニット | 日立グローバルライフソリューションズ株式会社 | ヒタチグローバルライフソリューションズ | インバータークーリングシステム[庫内温度 5℃] | KRU-T2HV-A[KRX-T2AV] | 50 |  | 1.50kW
2023-03-20 | 冷凍冷蔵設備 | 冷凍冷蔵ユニット | 日立グローバルライフソリューションズ株式会社 | ヒタチグローバルライフソリューションズ | インバータースクロールクーリングシステム[庫内温度 5℃] | KU-N30MHPV-F[KX-NM30AVP1] | 60 |  | 17.60kW
2023-03-20 | 冷凍冷蔵設備 | 冷凍冷蔵ユニット | 日立グローバルライフソリューションズ株式会社 | ヒタチグローバルライフソリューションズ | インバータースクロールクーリングシステム[庫内温度 0℃] | KU-R16MHV-G[KX-RM16AV1] | 60 |  | 11.90kW
2023-03-20 | 冷凍冷蔵設備 | コンデンシングユニット | 日立グローバルライフソリューションズ株式会社 | ヒタチグローバルライフソリューションズ | 空冷リモコン型ACインバータマルチタイプ[蒸発温度 -10℃] | KX-RM40CV[KX-RM40CV] | 60 |  | 29.60kW
2023-03-20 | 冷凍冷蔵設備 | 冷凍冷蔵ユニット | 日立グローバルライフソリューションズ株式会社 | ヒタチグローバルライフソリューションズ | インバータークーリングシステム[庫内温度 -25℃] | KRU-T2LHV-A[KRX-T2AV] | 60 |  | 1.50kW
2023-03-20 | 冷凍冷蔵設備 | 冷凍冷蔵ユニット | 日立グローバルライフソリューションズ株式会社 | ヒタチグローバルライフソリューションズ | インバータースクロールクーリングシステム[庫内温度 0℃] | KU-N30MHPV-F[KX-NM30AVP1] | 60 |  | 17.60kW
2023-03-20 | 冷凍冷蔵設備 | 冷凍冷蔵ユニット | 日立グローバルライフソリューションズ株式会社 | ヒタチグローバルライフソリューションズ | インバータースクロールクーリングシステム[庫内温度 10℃] | KU-R20HV-G[KX-RM20AV1] | 60 |  | 14.80kW
2023-03-20 | 冷凍冷蔵設備 | コンデンシングユニット | 日立グローバルライフソリューションズ株式会社 | ヒタチグローバルライフソリューションズ | 屋外設置型・空冷一体型DCインバータシングルタイプ[蒸発温度 -10℃] | KX-T10AMV[KX-T10AMV] |  |  | 7.40kW
2023-03-20 | 冷凍冷蔵設備 | 冷凍冷蔵ユニット | 日立グローバルライフソリューションズ株式会社 | ヒタチグローバルライフソリューションズ | インバータークーリングシステム[庫内温度 -20℃] | KRU-T2LHV-A[KRX-T2AV] | 50 |  | 1.50kW
2023-03-20 | 冷凍冷蔵設備 | 冷凍冷蔵ユニット | 日立グローバルライフソリューションズ株式会社 | ヒタチグローバルライフソリューションズ | インバータースクロールクーリングシステム[庫内温度 10℃] | KU-N30MHPV-F[KX-NM30AVP1] | 50 |  | 17.60kW
2023-03-20 | 冷凍冷蔵設備 | 冷凍冷蔵ユニット | 日立グローバルライフソリューションズ株式会社 | ヒタチグローバルライフソリューションズ | インバータースクロールクーリングシステム[庫内温度 5℃] | KU-R20HV-G[KX-RM20AV1] | 60 |  | 14.80kW
2023-03-20 | 冷凍冷蔵設備 | コンデンシングユニット | 日立グローバルライフソリューションズ株式会社 | ヒタチグローバルライフソリューションズ | 屋外設置型・空冷一体型DCインバータシングルタイプ[蒸発温度 -10℃] | KX-T10AV[KX-T10AV] |  |  | 7.40kW
2023-03-20 | 冷凍冷蔵設備 | 冷凍冷蔵ユニット | 日立グローバルライフソリューションズ株式会社 | ヒタチグローバルライフソリューションズ | インバータークーリングシステム[庫内温度 -25℃] | KRU-T2LHV-A[KRX-T2AV] | 50 |  | 1.50kW
2023-03-20 | 冷凍冷蔵設備 | 冷凍冷蔵ユニット | 日立グローバルライフソリューションズ株式会社 | ヒタチグローバルライフソリューションズ | インバータースクロールクーリングシステム[庫内温度 5℃] | KU-N30MHPV-F[KX-NM30AVP1] | 50 |  | 17.60kW
2023-03-20 | 冷凍冷蔵設備 | 冷凍冷蔵ユニット | 日立グローバルライフソリューションズ株式会社 | ヒタチグローバルライフソリューションズ | インバータースクロールクーリングシステム[庫内温度 10℃] | KU-R20HV-G[KX-RM20AV1] | 50 |  | 14.80kW
2023-03-20 | 冷凍冷蔵設備 | コンデンシングユニット | 日立グローバルライフソリューションズ株式会社 | ヒタチグローバルライフソリューションズ | 屋外設置型・空冷一体型DCインバータシングルタイプ[蒸発温度 -40℃] | KX-T10AV[KX-T10AV] |  |  | 7.40kW
2023-03-20 | 冷凍冷蔵設備 | 冷凍冷蔵ユニット | 日立グローバルライフソリューションズ株式会社 | ヒタチグローバルライフソリューションズ | インバータークーリングシステム[庫内温度 -20℃] | KRU-T2LHV-A[KRX-T2AV] | 60 |  | 1.50kW
2023-03-20 | 冷凍冷蔵設備 | 冷凍冷蔵ユニット | 日立グローバルライフソリューションズ株式会社 | ヒタチグローバルライフソリューションズ | インバータースクロールクーリングシステム[庫内温度 0℃] | KU-N30MHPV-F[KX-NM30AVP1] | 50 |  | 17.60kW
2023-03-20 | 冷凍冷蔵設備 | 冷凍冷蔵ユニット | 日立グローバルライフソリューションズ株式会社 | ヒタチグローバルライフソリューションズ | インバータースクロールクーリングシステム[庫内温度 5℃] | KU-R20HV-G[KX-RM20AV1] | 50 |  | 14.80kW
2023-03-20 | 冷凍冷蔵設備 | コンデンシングユニット | 日立グローバルライフソリューションズ株式会社 | ヒタチグローバルライフソリューションズ | DCインバータシングルタイプ[蒸発温度 -40℃] | KX-T2AV[KX-T2AV] |  |  | 1.50kW
2023-03-20 | 冷凍冷蔵設備 | 冷凍冷蔵ユニット | 日立グローバルライフソリューションズ株式会社 | ヒタチグローバルライフソリューションズ | インバータークーリングシステム[庫内温度 10℃] | KRU-T2MHV-A[KRX-T2AV] | 60 |  | 1.50kW
2023-03-20 | 冷凍冷蔵設備 | 冷凍冷蔵ユニット | 日立グローバルライフソリューションズ株式会社 | ヒタチグローバルライフソリューションズ | インバータースクロールクーリングシステム[庫内温度 0℃] | KU-N30MHTV-F[KX-NM30AVP1] | 60 |  | 17.60kW
2023-03-20 | 冷凍冷蔵設備 | 冷凍冷蔵ユニット | 日立グローバルライフソリューションズ株式会社 | ヒタチグローバルライフソリューションズ | インバータースクロールクーリングシステム[庫内温度 -20℃] | KU-R20LHV-G[KX-RM20AV1] | 50 |  | 14.80kW
2023-03-20 | 冷凍冷蔵設備 | コンデンシングユニット | 日立グローバルライフソリューションズ株式会社 | ヒタチグローバルライフソリューションズ | DCインバータシングルタイプ[蒸発温度 -10℃] | KX-T2AV[KX-T2AV] |  |  | 1.50kW
2023-03-20 | 冷凍冷蔵設備 | 冷凍冷蔵ユニット | 日立グローバルライフソリューションズ株式会社 | ヒタチグローバルライフソリューションズ | インバータークーリングシステム[庫内温度 5℃] | KRU-T2MHV-A[KRX-T2AV] | 60 |  | 1.50kW
2023-03-20 | 冷凍冷蔵設備 | 冷凍冷蔵ユニット | 日立グローバルライフソリューションズ株式会社 | ヒタチグローバルライフソリューションズ | インバータースクロールクーリングシステム[庫内温度 10℃] | KU-N30MHTV-F[KX-NM30AVP1] | 60 |  | 17.60kW
2023-03-20 | 冷凍冷蔵設備 | 冷凍冷蔵ユニット | 日立グローバルライフソリューションズ株式会社 | ヒタチグローバルライフソリューションズ | インバータースクロールクーリングシステム[庫内温度 -25℃] | KU-R20LHV-G[KX-RM20AV1] | 50 |  | 14.80kW
2023-03-20 | 冷凍冷蔵設備 | コンデンシングユニット | 日立グローバルライフソリューションズ株式会社 | ヒタチグローバルライフソリューションズ | DCインバータシングルタイプ[蒸発温度 -10℃] | KX-T3AV[KX-T3AV] |  |  | 2.20kW
2023-03-20 | 冷凍冷蔵設備 | 冷凍冷蔵ユニット | 日立グローバルライフソリューションズ株式会社 | ヒタチグローバルライフソリューションズ | インバータークーリングシステム[庫内温度 0℃] | KRU-T2MHV-A[KRX-T2AV] | 60 |  | 1.50kW
2023-03-20 | 冷凍冷蔵設備 | 冷凍冷蔵ユニット | 日立グローバルライフソリューションズ株式会社 | ヒタチグローバルライフソリューションズ | インバータースクロールクーリングシステム[庫内温度 5℃] | KU-N30MHTV-F[KX-NM30AVP1] | 60 |  | 17.60kW
2023-03-20 | 冷凍冷蔵設備 | 冷凍冷蔵ユニット | 日立グローバルライフソリューションズ株式会社 | ヒタチグローバルライフソリューションズ | インバータースクロールクーリングシステム[庫内温度 -20℃] | KU-R20LHV-G[KX-RM20AV1] | 60 |  | 14.80kW
2023-03-20 | 冷凍冷蔵設備 | コンデンシングユニット | 日立グローバルライフソリューションズ株式会社 | ヒタチグローバルライフソリューションズ | DCインバータシングルタイプ[蒸発温度 -40℃] | KX-T3AV[KX-T3AV] |  |  | 2.20kW
2023-03-20 | 冷凍冷蔵設備 | 冷凍冷蔵ユニット | 日立グローバルライフソリューションズ株式会社 | ヒタチグローバルライフソリューションズ | インバータークーリングシステム[庫内温度 10℃] | KRU-T2MHV-A[KRX-T2AV] | 50 |  | 1.50kW
2023-03-20 | 冷凍冷蔵設備 | 冷凍冷蔵ユニット | 日立グローバルライフソリューションズ株式会社 | ヒタチグローバルライフソリューションズ | インバータースクロールクーリングシステム[庫内温度 10℃] | KU-N30MHTV-F[KX-NM30AVP1] | 50 |  | 17.60kW
2023-03-20 | 冷凍冷蔵設備 | 冷凍冷蔵ユニット | 日立グローバルライフソリューションズ株式会社 | ヒタチグローバルライフソリューションズ | インバータースクロールクーリングシステム[庫内温度 -25℃] | KU-R20LHV-G[KX-RM20AV1] | 60 |  | 14.80kW
2023-03-20 | 冷凍冷蔵設備 | コンデンシングユニット | 日立グローバルライフソリューションズ株式会社 | ヒタチグローバルライフソリューションズ | DCインバータシングルタイプ[蒸発温度 -10℃] | KX-T4AV[KX-T4AV] |  |  | 3.00kW
2023-03-20 | 冷凍冷蔵設備 | 冷凍冷蔵ユニット | 日立グローバルライフソリューションズ株式会社 | ヒタチグローバルライフソリューションズ | インバータークーリングシステム[庫内温度 5℃] | KRU-T2MHV-A[KRX-T2AV] | 50 |  | 1.50kW
2023-03-20 | 冷凍冷蔵設備 | 冷凍冷蔵ユニット | 日立グローバルライフソリューションズ株式会社 | ヒタチグローバルライフソリューションズ | インバータースクロールクーリングシステム[庫内温度 5℃] | KU-N30MHTV-F[KX-NM30AVP1] | 50 |  | 17.60kW
2023-03-20 | 冷凍冷蔵設備 | 冷凍冷蔵ユニット | 日立グローバルライフソリューションズ株式会社 | ヒタチグローバルライフソリューションズ | インバータースクロールクーリングシステム[庫内温度 10℃] | KU-R20MHV-G[KX-RM20AV1] | 50 |  | 14.80kW
2023-03-20 | 冷凍冷蔵設備 | コンデンシングユニット | 日立グローバルライフソリューションズ株式会社 | ヒタチグローバルライフソリューションズ | DCインバータシングルタイプ[蒸発温度 -40℃] | KX-T4AV[KX-T4AV] |  |  | 3.00kW
2023-03-20 | 冷凍冷蔵設備 | 冷凍冷蔵ユニット | 日立グローバルライフソリューションズ株式会社 | ヒタチグローバルライフソリューションズ | インバータークーリングシステム[庫内温度 0℃] | KRU-T2MHV-A[KRX-T2AV] | 50 |  | 1.50kW
2023-03-20 | 冷凍冷蔵設備 | 冷凍冷蔵ユニット | 日立グローバルライフソリューションズ株式会社 | ヒタチグローバルライフソリューションズ | インバータースクロールクーリングシステム[庫内温度 0℃] | KU-N30MHTV-F[KX-NM30AVP1] | 50 |  | 17.60kW
2023-03-20 | 冷凍冷蔵設備 | 冷凍冷蔵ユニット | 日立グローバルライフソリューションズ株式会社 | ヒタチグローバルライフソリューションズ | インバータースクロールクーリングシステム[庫内温度 5℃] | KU-R20MHV-G[KX-RM20AV1] | 50 |  | 14.80kW
2023-03-20 | 冷凍冷蔵設備 | コンデンシングユニット | 日立グローバルライフソリューションズ株式会社 | ヒタチグローバルライフソリューションズ | DCインバータシングルタイプ[蒸発温度 -10℃] | KX-T5AV[KX-T5AV] |  |  | 3.70kW
2023-03-20 | 冷凍冷蔵設備 | 冷凍冷蔵ユニット | 日立グローバルライフソリューションズ株式会社 | ヒタチグローバルライフソリューションズ | インバータースクロールクーリングシステム[庫内温度 10℃] | KU-N10HTV-F[KX-N10AVP1] | 60 |  | 7.00kW
2023-03-20 | 冷凍冷蔵設備 | 冷凍冷蔵ユニット | 日立グローバルライフソリューションズ株式会社 | ヒタチグローバルライフソリューションズ | インバータースクロールクーリングシステム[庫内温度 10℃] | KU-N30MHV-F[KX-NM30AVP1] | 50 |  | 17.60kW
2023-03-20 | 冷凍冷蔵設備 | 冷凍冷蔵ユニット | 日立グローバルライフソリューションズ株式会社 | ヒタチグローバルライフソリューションズ | インバータースクロールクーリングシステム[庫内温度 0℃] | KU-R20MHV-G[KX-RM20AV1] | 50 |  | 14.80kW
2023-03-20 | 冷凍冷蔵設備 | コンデンシングユニット | 日立グローバルライフソリューションズ株式会社 | ヒタチグローバルライフソリューションズ | DCインバータシングルタイプ[蒸発温度 -40℃] | KX-T5AV[KX-T5AV] |  |  | 3.70kW
2023-03-20 | 冷凍冷蔵設備 | 冷凍冷蔵ユニット | 日立グローバルライフソリューションズ株式会社 | ヒタチグローバルライフソリューションズ | インバータースクロールクーリングシステム[庫内温度 5℃] | KU-N10HTV-F[KX-N10AVP1] | 60 |  | 7.00kW
2023-03-20 | 冷凍冷蔵設備 | 冷凍冷蔵ユニット | 日立グローバルライフソリューションズ株式会社 | ヒタチグローバルライフソリューションズ | インバータースクロールクーリングシステム[庫内温度 5℃] | KU-N30MHV-F[KX-NM30AVP1] | 50 |  | 17.60kW
2023-03-20 | 冷凍冷蔵設備 | 冷凍冷蔵ユニット | 日立グローバルライフソリューションズ株式会社 | ヒタチグローバルライフソリューションズ | インバータースクロールクーリングシステム[庫内温度 10℃] | KU-R20MHV-G[KX-RM20AV1] | 60 |  | 14.80kW
2023-03-20 | 冷凍冷蔵設備 | コンデンシングユニット | 日立グローバルライフソリューションズ株式会社 | ヒタチグローバルライフソリューションズ | 屋外設置型・空冷一体型DCインバータシングルタイプ[蒸発温度 -10℃] | KX-T6AMV[KX-T6AMV] |  |  | 4.50kW
2023-03-20 | 冷凍冷蔵設備 | 冷凍冷蔵ユニット | 日立グローバルライフソリューションズ株式会社 | ヒタチグローバルライフソリューションズ | インバータースクロールクーリングシステム[庫内温度 5℃] | KU-N10HTV-F[KX-N10AVP1] | 50 |  | 7.00kW
2023-03-20 | 冷凍冷蔵設備 | 冷凍冷蔵ユニット | 日立グローバルライフソリューションズ株式会社 | ヒタチグローバルライフソリューションズ | インバータースクロールクーリングシステム[庫内温度 0℃] | KU-N30MHV-F[KX-NM30AVP1] | 50 |  | 17.60kW
2023-03-20 | 冷凍冷蔵設備 | 冷凍冷蔵ユニット | 日立グローバルライフソリューションズ株式会社 | ヒタチグローバルライフソリューションズ | インバータースクロールクーリングシステム[庫内温度 5℃] | KU-R20MHV-G[KX-RM20AV1] | 60 |  | 14.80kW
2023-03-20 | 冷凍冷蔵設備 | コンデンシングユニット | 日立グローバルライフソリューションズ株式会社 | ヒタチグローバルライフソリューションズ | 屋外設置型・空冷一体型DCインバータシングルタイプ[蒸発温度 -10℃] | KX-T7AMV[KX-T7AMV] |  |  | 5.20kW
2023-03-20 | 冷凍冷蔵設備 | 冷凍冷蔵ユニット | 日立グローバルライフソリューションズ株式会社 | ヒタチグローバルライフソリューションズ | インバータースクロールクーリングシステム[庫内温度 10℃] | KU-N10HTV-F[KX-N10AVP1] | 50 |  | 7.00kW
2023-03-20 | 冷凍冷蔵設備 | 冷凍冷蔵ユニット | 日立グローバルライフソリューションズ株式会社 | ヒタチグローバルライフソリューションズ | インバータースクロールクーリングシステム[庫内温度 10℃] | KU-N30MHV-F[KX-NM30AVP1] | 60 |  | 17.60kW
2023-03-20 | 冷凍冷蔵設備 | 冷凍冷蔵ユニット | 日立グローバルライフソリューションズ株式会社 | ヒタチグローバルライフソリューションズ | インバータースクロールクーリングシステム[庫内温度 0℃] | KU-R20MHV-G[KX-RM20AV1] | 60 |  | 14.80kW
2023-03-20 | 冷凍冷蔵設備 | コンデンシングユニット | 日立グローバルライフソリューションズ株式会社 | ヒタチグローバルライフソリューションズ | 屋外設置型・空冷一体型DCインバータシングルタイプ[蒸発温度 -10℃] | KX-T8AMV[KX-T8AMV] |  |  | 6.00kW
2023-03-20 | 冷凍冷蔵設備 | 冷凍冷蔵ユニット | 日立グローバルライフソリューションズ株式会社 | ヒタチグローバルライフソリューションズ | インバータースクロールクーリングシステム[庫内温度 10℃] | KU-N10HV-F[KX-N10AVP1] | 60 |  | 7.00kW
2023-03-20 | 冷凍冷蔵設備 | 冷凍冷蔵ユニット | 日立グローバルライフソリューションズ株式会社 | ヒタチグローバルライフソリューションズ | インバータースクロールクーリングシステム[庫内温度 5℃] | KU-N30MHV-F[KX-NM30AVP1] | 60 |  | 17.60kW
2023-03-20 | 冷凍冷蔵設備 | 冷凍冷蔵ユニット | 日立グローバルライフソリューションズ株式会社 | ヒタチグローバルライフソリューションズ | インバータースクロールクーリングシステム[庫内温度 10℃] | KU-R26HV-G[KX-RM26AV1] | 60 |  | 19.40kW
2023-03-20 | 冷凍冷蔵設備 | コンデンシングユニット | 日立グローバルライフソリューションズ株式会社 | ヒタチグローバルライフソリューションズ | 屋外設置型・空冷一体型DCインバータマルチタイプ[蒸発温度 -10℃] | KX-TM12AMV[KX-TM12AMV] |  |  | 9.00kW
2023-03-20 | 冷凍冷蔵設備 | 冷凍冷蔵ユニット | 日立グローバルライフソリューションズ株式会社 | ヒタチグローバルライフソリューションズ | インバータースクロールクーリングシステム[庫内温度 5℃] | KU-N10HV-F[KX-N10AVP1] | 60 |  | 7.00kW
2023-03-20 | 冷凍冷蔵設備 | 冷凍冷蔵ユニット | 日立グローバルライフソリューションズ株式会社 | ヒタチグローバルライフソリューションズ | インバータースクロールクーリングシステム[庫内温度 0℃] | KU-N30MHV-F[KX-NM30AVP1] | 60 |  | 17.60kW
2023-03-20 | 冷凍冷蔵設備 | 冷凍冷蔵ユニット | 日立グローバルライフソリューションズ株式会社 | ヒタチグローバルライフソリューションズ | インバータースクロールクーリングシステム[庫内温度 5℃] | KU-R26HV-G[KX-RM26AV1] | 60 |  | 19.40kW
2023-03-20 | 冷凍冷蔵設備 | コンデンシングユニット | 日立グローバルライフソリューションズ株式会社 | ヒタチグローバルライフソリューションズ | 屋外設置型・空冷一体型DCインバータマルチタイプ[蒸発温度 -10℃] | KX-TM12AV[KX-TM12AV] |  |  | 9.00kW
2023-03-20 | 冷凍冷蔵設備 | 冷凍冷蔵ユニット | 日立グローバルライフソリューションズ株式会社 | ヒタチグローバルライフソリューションズ | インバータースクロールクーリングシステム[庫内温度 5℃] | KU-N10HV-F[KX-N10AVP1] | 50 |  | 7.00kW
2023-03-20 | 冷凍冷蔵設備 | 冷凍冷蔵ユニット | 日立グローバルライフソリューションズ株式会社 | ヒタチグローバルライフソリューションズ | インバータースクロールクーリングシステム[庫内温度 10℃] | KU-N30MHV-MF[KX-N30AMVP1] | 50 |  | 20.20kW
2023-03-20 | 冷凍冷蔵設備 | 冷凍冷蔵ユニット | 日立グローバルライフソリューションズ株式会社 | ヒタチグローバルライフソリューションズ | インバータースクロールクーリングシステム[庫内温度 10℃] | KU-R26HV-G[KX-RM26AV1] | 50 |  | 19.40kW
2023-03-20 | 冷凍冷蔵設備 | コンデンシングユニット | 日立グローバルライフソリューションズ株式会社 | ヒタチグローバルライフソリューションズ | 屋外設置型・空冷一体型DCインバータマルチタイプ[蒸発温度 -40℃] | KX-TM12AV[KX-TM12AV] |  |  | 9.00kW
2023-03-20 | 冷凍冷蔵設備 | 冷凍冷蔵ユニット | 日立グローバルライフソリューションズ株式会社 | ヒタチグローバルライフソリューションズ | インバータースクロールクーリングシステム[庫内温度 10℃] | KU-N10HV-F[KX-N10AVP1] | 50 |  | 7.00kW
2023-03-20 | 冷凍冷蔵設備 | 冷凍冷蔵ユニット | 日立グローバルライフソリューションズ株式会社 | ヒタチグローバルライフソリューションズ | インバータースクロールクーリングシステム[庫内温度 5℃] | KU-N30MHV-MF[KX-N30AMVP1] | 50 |  | 20.20kW
2023-03-20 | 冷凍冷蔵設備 | 冷凍冷蔵ユニット | 日立グローバルライフソリューションズ株式会社 | ヒタチグローバルライフソリューションズ | インバータースクロールクーリングシステム[庫内温度 5℃] | KU-R26HV-G[KX-RM26AV1] | 50 |  | 19.40kW
2023-03-20 | 冷凍冷蔵設備 | コンデンシングユニット | 日立グローバルライフソリューションズ株式会社 | ヒタチグローバルライフソリューションズ | 屋外設置型・空冷一体型DCインバータマルチタイプ[蒸発温度 -10℃] | KX-TM16AMV[KX-TM16AMV] |  |  | 12.00kW
2023-03-20 | 冷凍冷蔵設備 | 冷凍冷蔵ユニット | 日立グローバルライフソリューションズ株式会社 | ヒタチグローバルライフソリューションズ | インバータースクロールクーリングシステム[庫内温度 -20℃] | KU-N10LHPV-F[KX-N10AVP1] | 60 |  | 7.00kW
2023-03-20 | 冷凍冷蔵設備 | 冷凍冷蔵ユニット | 日立グローバルライフソリューションズ株式会社 | ヒタチグローバルライフソリューションズ | インバータースクロールクーリングシステム[庫内温度 0℃] | KU-N30MHV-MF[KX-N30AMVP1] | 50 |  | 20.20kW
2023-03-20 | 冷凍冷蔵設備 | 冷凍冷蔵ユニット | 日立グローバルライフソリューションズ株式会社 | ヒタチグローバルライフソリューションズ | インバータースクロールクーリングシステム[庫内温度 -20℃] | KU-R26LHV-G[KX-RM26AV1] | 50 |  | 19.40kW
2023-03-20 | 冷凍冷蔵設備 | コンデンシングユニット | 日立グローバルライフソリューションズ株式会社 | ヒタチグローバルライフソリューションズ | 屋外設置型・空冷一体型DCインバータマルチタイプ[蒸発温度 -10℃] | KX-TM16AV[KX-TM16AV] |  |  | 12.00kW
2023-03-20 | 冷凍冷蔵設備 | 冷凍冷蔵ユニット | 日立グローバルライフソリューションズ株式会社 | ヒタチグローバルライフソリューションズ | インバータースクロールクーリングシステム[庫内温度 -25℃] | KU-N10LHPV-F[KX-N10AVP1] | 60 |  | 7.00kW
2023-03-20 | 冷凍冷蔵設備 | 冷凍冷蔵ユニット | 日立グローバルライフソリューションズ株式会社 | ヒタチグローバルライフソリューションズ | インバータースクロールクーリングシステム[庫内温度 10℃] | KU-N30MHV-MF[KX-N30AMVP1] | 60 |  | 20.20kW
2023-03-20 | 冷凍冷蔵設備 | 冷凍冷蔵ユニット | 日立グローバルライフソリューションズ株式会社 | ヒタチグローバルライフソリューションズ | インバータースクロールクーリングシステム[庫内温度 -25℃] | KU-R26LHV-G[KX-RM26AV1] | 50 |  | 19.40kW
2023-03-20 | 冷凍冷蔵設備 | コンデンシングユニット | 日立グローバルライフソリューションズ株式会社 | ヒタチグローバルライフソリューションズ | 屋外設置型・空冷一体型DCインバータマルチタイプ[蒸発温度 -40℃] | KX-TM16AV[KX-TM16AV] |  |  | 12.00kW
2023-03-20 | 冷凍冷蔵設備 | 冷凍冷蔵ユニット | 日立グローバルライフソリューションズ株式会社 | ヒタチグローバルライフソリューションズ | インバータースクロールクーリングシステム[庫内温度 -20℃] | KU-N10LHPV-F[KX-N10AVP1] | 50 |  | 7.00kW
2023-03-20 | 冷凍冷蔵設備 | 冷凍冷蔵ユニット | 日立グローバルライフソリューションズ株式会社 | ヒタチグローバルライフソリューションズ | インバータースクロールクーリングシステム[庫内温度 5℃] | KU-N30MHV-MF[KX-N30AMVP1] | 60 |  | 20.20kW
2023-03-20 | 冷凍冷蔵設備 | 冷凍冷蔵ユニット | 日立グローバルライフソリューションズ株式会社 | ヒタチグローバルライフソリューションズ | インバータースクロールクーリングシステム[庫内温度 -20℃] | KU-R26LHV-G[KX-RM26AV1] | 60 |  | 19.40kW
2023-03-20 | 冷凍冷蔵設備 | コンデンシングユニット | 日立グローバルライフソリューションズ株式会社 | ヒタチグローバルライフソリューションズ | 屋外設置型・空冷一体型DCインバータマルチタイプ[蒸発温度 -10℃] | KX-TM20AMV[KX-TM20AMV] |  |  | 15.00kW
2023-03-20 | 冷凍冷蔵設備 | 冷凍冷蔵ユニット | 日立グローバルライフソリューションズ株式会社 | ヒタチグローバルライフソリューションズ | インバータースクロールクーリングシステム[庫内温度 -25℃] | KU-N10LHPV-F[KX-N10AVP1] | 50 |  | 7.00kW
2023-03-20 | 冷凍冷蔵設備 | 冷凍冷蔵ユニット | 日立グローバルライフソリューションズ株式会社 | ヒタチグローバルライフソリューションズ | インバータースクロールクーリングシステム[庫内温度 0℃] | KU-N30MHV-MF[KX-N30AMVP1] | 60 |  | 20.20kW
2023-03-20 | 冷凍冷蔵設備 | 冷凍冷蔵ユニット | 日立グローバルライフソリューションズ株式会社 | ヒタチグローバルライフソリューションズ | インバータースクロールクーリングシステム[庫内温度 -25℃] | KU-R26LHV-G[KX-RM26AV1] | 60 |  | 19.40kW
2023-03-20 | 冷凍冷蔵設備 | コンデンシングユニット | 日立グローバルライフソリューションズ株式会社 | ヒタチグローバルライフソリューションズ | 屋外設置型・空冷一体型DCインバータマルチタイプ[蒸発温度 -10℃] | KX-TM20AV[KX-TM20AV] |  |  | 15.00kW
2023-03-20 | 冷凍冷蔵設備 | 冷凍冷蔵ユニット | 日立グローバルライフソリューションズ株式会社 | ヒタチグローバルライフソリューションズ | インバータースクロールクーリングシステム[庫内温度 -20℃] | KU-N10LHV-F[KX-N10AVP1] | 60 |  | 7.00kW
2023-03-20 | 冷凍冷蔵設備 | 冷凍冷蔵ユニット | 日立グローバルライフソリューションズ株式会社 | ヒタチグローバルライフソリューションズ | インバータースクロールクーリングシステム[庫内温度 10℃] | KU-N36HV-F[KX-NM36AVP1] | 60 |  | 23.60kW
2023-03-20 | 冷凍冷蔵設備 | 冷凍冷蔵ユニット | 日立グローバルライフソリューションズ株式会社 | ヒタチグローバルライフソリューションズ | インバータースクロールクーリングシステム[庫内温度 10℃] | KU-R26MHV-G[KX-RM26AV1] | 50 |  | 19.40kW
2023-03-20 | 冷凍冷蔵設備 | コンデンシングユニット | 日立グローバルライフソリューションズ株式会社 | ヒタチグローバルライフソリューションズ | 屋外設置型・空冷一体型DCインバータマルチタイプ[蒸発温度 -40℃] | KX-TM20AV[KX-TM20AV] |  |  | 15.00kW
2023-03-20 | 冷凍冷蔵設備 | 冷凍冷蔵ユニット | 日立グローバルライフソリューションズ株式会社 | ヒタチグローバルライフソリューションズ | インバータースクロールクーリングシステム[庫内温度 -25℃] | KU-N10LHV-F[KX-N10AVP1] | 60 |  | 7.00kW
2023-03-20 | 冷凍冷蔵設備 | 冷凍冷蔵ユニット | 日立グローバルライフソリューションズ株式会社 | ヒタチグローバルライフソリューションズ | インバータースクロールクーリングシステム[庫内温度 5℃] | KU-N36HV-F[KX-NM36AVP1] | 60 |  | 23.60kW
2023-03-20 | 冷凍冷蔵設備 | 冷凍冷蔵ユニット | 日立グローバルライフソリューションズ株式会社 | ヒタチグローバルライフソリューションズ | インバータースクロールクーリングシステム[庫内温度 10℃] | KU-R26MHV-G[KX-RM26AV1] | 60 |  | 19.40kW
2023-03-20 | 冷凍冷蔵設備 | コンデンシングユニット | 日立グローバルライフソリューションズ株式会社 | ヒタチグローバルライフソリューションズ | 屋外設置型・空冷一体型DCインバータマルチタイプ[蒸発温度 -10℃] | KX-TM26AMV[KX-TM26AMV] |  |  | 19.50kW
2023-03-20 | 冷凍冷蔵設備 | 冷凍冷蔵ユニット | 日立グローバルライフソリューションズ株式会社 | ヒタチグローバルライフソリューションズ | インバータースクロールクーリングシステム[庫内温度 -20℃] | KU-N10LHV-F[KX-N10AVP1] | 50 |  | 7.00kW
2023-03-20 | 冷凍冷蔵設備 | 冷凍冷蔵ユニット | 日立グローバルライフソリューションズ株式会社 | ヒタチグローバルライフソリューションズ | インバータースクロールクーリングシステム[庫内温度 10℃] | KU-N36HV-F[KX-NM36AVP1] | 50 |  | 23.60kW
2023-03-20 | 冷凍冷蔵設備 | 冷凍冷蔵ユニット | 日立グローバルライフソリューションズ株式会社 | ヒタチグローバルライフソリューションズ | インバータースクロールクーリングシステム[庫内温度 5℃] | KU-R26MHV-G[KX-RM26AV1] | 60 |  | 19.40kW
2023-03-20 | 冷凍冷蔵設備 | コンデンシングユニット | 日立グローバルライフソリューションズ株式会社 | ヒタチグローバルライフソリューションズ | 屋外設置型・空冷一体型DCインバータマルチタイプ[蒸発温度 -40℃] | KX-TM26AV[KX-TM26AV] |  |  | 19.50kW
2023-03-20 | 冷凍冷蔵設備 | 冷凍冷蔵ユニット | 日立グローバルライフソリューションズ株式会社 | ヒタチグローバルライフソリューションズ | インバータースクロールクーリングシステム[庫内温度 -25℃] | KU-N10LHV-F[KX-N10AVP1] | 50 |  | 7.00kW
2023-03-20 | 冷凍冷蔵設備 | 冷凍冷蔵ユニット | 日立グローバルライフソリューションズ株式会社 | ヒタチグローバルライフソリューションズ | インバータースクロールクーリングシステム[庫内温度 5℃] | KU-N36HV-F[KX-NM36AVP1] | 50 |  | 23.60kW
2023-03-20 | 冷凍冷蔵設備 | 冷凍冷蔵ユニット | 日立グローバルライフソリューションズ株式会社 | ヒタチグローバルライフソリューションズ | インバータースクロールクーリングシステム[庫内温度 0℃] | KU-R26MHV-G[KX-RM26AV1] | 60 |  | 19.40kW
2023-03-20 | 冷凍冷蔵設備 | コンデンシングユニット | 日立グローバルライフソリューションズ株式会社 | ヒタチグローバルライフソリューションズ | 屋外設置型・空冷一体型DCインバータマルチタイプ[蒸発温度 -10℃] | KX-TM26AV[KX-TM26AV] |  |  | 19.50kW
2023-03-20 | 冷凍冷蔵設備 | 冷凍冷蔵ユニット | 日立グローバルライフソリューションズ株式会社 | ヒタチグローバルライフソリューションズ | インバータースクロールクーリングシステム[庫内温度 5℃] | KU-N10MHPV-F[KX-N10AVP1] | 60 |  | 7.00kW
2023-03-20 | 冷凍冷蔵設備 | 冷凍冷蔵ユニット | 日立グローバルライフソリューションズ株式会社 | ヒタチグローバルライフソリューションズ | インバータースクロールクーリングシステム[庫内温度 10℃] | KU-N36HV-MF[KX-NM36AMVP1] | 60 |  | 23.20kW
2023-03-20 | 冷凍冷蔵設備 | 冷凍冷蔵ユニット | 日立グローバルライフソリューションズ株式会社 | ヒタチグローバルライフソリューションズ | インバータースクロールクーリングシステム[庫内温度 0℃] | KU-R26MHV-G[KX-RM26AV1] | 50 |  | 19.40kW
2023-03-20 | 冷凍冷蔵設備 | コンデンシングユニット | 日立グローバルライフソリューションズ株式会社 | ヒタチグローバルライフソリューションズ | 屋外設置型・空冷一体型DCインバータマルチタイプ[蒸発温度 -10℃] | KX-TM30AMV[KX-TM30AMV] |  |  | 22.20kW
2023-03-20 | 冷凍冷蔵設備 | 冷凍冷蔵ユニット | 日立グローバルライフソリューションズ株式会社 | ヒタチグローバルライフソリューションズ | インバータースクロールクーリングシステム[庫内温度 0℃] | KU-N10MHPV-F[KX-N10AVP1] | 60 |  | 7.00kW
2023-03-20 | 冷凍冷蔵設備 | 冷凍冷蔵ユニット | 日立グローバルライフソリューションズ株式会社 | ヒタチグローバルライフソリューションズ | インバータースクロールクーリングシステム[庫内温度 5℃] | KU-N36HV-MF[KX-NM36AMVP1] | 60 |  | 23.20kW
2023-03-20 | 冷凍冷蔵設備 | 冷凍冷蔵ユニット | 日立グローバルライフソリューションズ株式会社 | ヒタチグローバルライフソリューションズ | インバータースクロールクーリングシステム[庫内温度 5℃] | KU-R26MHV-G[KX-RM26AV1] | 50 |  | 19.40kW
2023-03-20 | 冷凍冷蔵設備 | コンデンシングユニット | 日立グローバルライフソリューションズ株式会社 | ヒタチグローバルライフソリューションズ | 屋外設置型・空冷一体型DCインバータマルチタイプ[蒸発温度 -10℃] | KX-TM30AV[KX-TM30AV] |  |  | 22.00kW
2023-03-20 | 冷凍冷蔵設備 | 冷凍冷蔵ユニット | 日立グローバルライフソリューションズ株式会社 | ヒタチグローバルライフソリューションズ | インバータースクロールクーリングシステム[庫内温度 10℃] | KU-N10MHPV-F[KX-N10AVP1] | 60 |  | 7.00kW
2023-03-20 | 冷凍冷蔵設備 | 冷凍冷蔵ユニット | 日立グローバルライフソリューションズ株式会社 | ヒタチグローバルライフソリューションズ | インバータースクロールクーリングシステム[庫内温度 10℃] | KU-N36HV-MF[KX-NM36AMVP1] | 50 |  | 23.20kW
2023-03-20 | 冷凍冷蔵設備 | 冷凍冷蔵ユニット | 日立グローバルライフソリューションズ株式会社 | ヒタチグローバルライフソリューションズ | インバータースクロールクーリングシステム[庫内温度 10℃] | KU-R30HV-G[KX-RM30AV1] | 60 |  | 22.20kW
2023-03-20 | 冷凍冷蔵設備 | コンデンシングユニット | 日立グローバルライフソリューションズ株式会社 | ヒタチグローバルライフソリューションズ | 屋外設置型・空冷一体型DCインバータマルチタイプ[蒸発温度 -40℃] | KX-TM30AV[KX-TM30AV] |  |  | 22.00kW
2023-03-20 | 冷凍冷蔵設備 | 冷凍冷蔵ユニット | 日立グローバルライフソリューションズ株式会社 | ヒタチグローバルライフソリューションズ | インバータースクロールクーリングシステム[庫内温度 10℃] | KU-N10MHPV-F[KX-N10AVP1] | 50 |  | 7.00kW
2023-03-20 | 冷凍冷蔵設備 | 冷凍冷蔵ユニット | 日立グローバルライフソリューションズ株式会社 | ヒタチグローバルライフソリューションズ | インバータースクロールクーリングシステム[庫内温度 5℃] | KU-N36HV-MF[KX-NM36AMVP1] | 50 |  | 23.20kW
2023-03-20 | 冷凍冷蔵設備 | 冷凍冷蔵ユニット | 日立グローバルライフソリューションズ株式会社 | ヒタチグローバルライフソリューションズ | インバータースクロールクーリングシステム[庫内温度 5℃] | KU-R30HV-G[KX-RM30AV1] | 60 |  | 22.20kW
2023-03-20 | 冷凍冷蔵設備 | コンデンシングユニット | 日立グローバルライフソリューションズ株式会社 | ヒタチグローバルライフソリューションズ | 屋外設置型・空冷一体型DCインバータマルチタイプ[蒸発温度 -10℃] | KX-TM36AMV[KX-TM36AMV] |  |  | 26.80kW
2023-03-20 | 冷凍冷蔵設備 | 冷凍冷蔵ユニット | 日立グローバルライフソリューションズ株式会社 | ヒタチグローバルライフソリューションズ | インバータースクロールクーリングシステム[庫内温度 5℃] | KU-N10MHPV-F[KX-N10AVP1] | 50 |  | 7.00kW
2023-03-20 | 冷凍冷蔵設備 | 冷凍冷蔵ユニット | 日立グローバルライフソリューションズ株式会社 | ヒタチグローバルライフソリューションズ | インバータースクロールクーリングシステム[庫内温度 -20℃] | KU-N36LHV-F[KX-NM36AVP1] | 60 |  | 23.60kW
2023-03-20 | 冷凍冷蔵設備 | 冷凍冷蔵ユニット | 日立グローバルライフソリューションズ株式会社 | ヒタチグローバルライフソリューションズ | インバータースクロールクーリングシステム[庫内温度 10℃] | KU-R30HV-G[KX-RM30AV1] | 50 |  | 22.20kW
2023-03-20 | 冷凍冷蔵設備 | コンデンシングユニット | 日立グローバルライフソリューションズ株式会社 | ヒタチグローバルライフソリューションズ | 屋外設置型・空冷一体型DCインバータマルチタイプ[蒸発温度 -10℃] | KX-TM36AV[KX-TM36AV] |  |  | 26.80kW
2023-03-20 | 冷凍冷蔵設備 | 冷凍冷蔵ユニット | 日立グローバルライフソリューションズ株式会社 | ヒタチグローバルライフソリューションズ | インバータースクロールクーリングシステム[庫内温度 0℃] | KU-N10MHPV-F[KX-N10AVP1] | 50 |  | 7.00kW
2023-03-20 | 冷凍冷蔵設備 | 冷凍冷蔵ユニット | 日立グローバルライフソリューションズ株式会社 | ヒタチグローバルライフソリューションズ | インバータースクロールクーリングシステム[庫内温度 -25℃] | KU-N36LHV-F[KX-NM36AVP1] | 60 |  | 23.60kW
2023-03-20 | 冷凍冷蔵設備 | 冷凍冷蔵ユニット | 日立グローバルライフソリューションズ株式会社 | ヒタチグローバルライフソリューションズ | インバータースクロールクーリングシステム[庫内温度 5℃] | KU-R30HV-G[KX-RM30AV1] | 50 |  | 22.20kW
2023-03-20 | 冷凍冷蔵設備 | コンデンシングユニット | 日立グローバルライフソリューションズ株式会社 | ヒタチグローバルライフソリューションズ | 屋外設置型・空冷一体型DCインバータマルチタイプ[蒸発温度 -40℃] | KX-TM36AV[KX-TM36AV] |  |  | 26.80kW
2023-03-20 | 冷凍冷蔵設備 | 冷凍冷蔵ユニット | 日立グローバルライフソリューションズ株式会社 | ヒタチグローバルライフソリューションズ | インバータースクロールクーリングシステム[庫内温度 0℃] | KU-N10MHTV-F[KX-N10AVP1] | 60 |  | 7.00kW
2023-03-20 | 冷凍冷蔵設備 | 冷凍冷蔵ユニット | 日立グローバルライフソリューションズ株式会社 | ヒタチグローバルライフソリューションズ | インバータースクロールクーリングシステム[庫内温度 -25℃] | KU-N36LHV-F[KX-NM36AVP1] | 50 |  | 23.60kW
2023-03-20 | 冷凍冷蔵設備 | 冷凍冷蔵ユニット | 日立グローバルライフソリューションズ株式会社 | ヒタチグローバルライフソリューションズ | インバータースクロールクーリングシステム[庫内温度 -20℃] | KU-R30LHV-G[KX-RM30AV1] | 50 |  | 22.20kW
2023-03-20 | 冷凍冷蔵設備 | コンデンシングユニット | 日立グローバルライフソリューションズ株式会社 | ヒタチグローバルライフソリューションズ | 屋外設置型・空冷一体型DCインバータマルチタイプ[蒸発温度 -10℃] | KX-TM40AMV[KX-TM40AMV] |  |  | 29.60kW
2023-03-20 | 冷凍冷蔵設備 | 冷凍冷蔵ユニット | 日立グローバルライフソリューションズ株式会社 | ヒタチグローバルライフソリューションズ | インバータースクロールクーリングシステム[庫内温度 10℃] | KU-N10MHTV-F[KX-N10AVP1] | 60 |  | 7.00kW
2023-03-20 | 冷凍冷蔵設備 | 冷凍冷蔵ユニット | 日立グローバルライフソリューションズ株式会社 | ヒタチグローバルライフソリューションズ | インバータースクロールクーリングシステム[庫内温度 -20℃] | KU-N36LHV-F[KX-NM36AVP1] | 50 |  | 23.60kW
2023-03-20 | 冷凍冷蔵設備 | 冷凍冷蔵ユニット | 日立グローバルライフソリューションズ株式会社 | ヒタチグローバルライフソリューションズ | インバータースクロールクーリングシステム[庫内温度 -25℃] | KU-R30LHV-G[KX-RM30AV1] | 50 |  | 22.20kW
2023-03-20 | 冷凍冷蔵設備 | コンデンシングユニット | 日立グローバルライフソリューションズ株式会社 | ヒタチグローバルライフソリューションズ | 屋外設置型・空冷一体型DCインバータマルチタイプ[蒸発温度 -10℃] | KX-TM40AV[KX-TM40AV] |  |  | 29.60kW
2023-03-20 | 冷凍冷蔵設備 | 冷凍冷蔵ユニット | 日立グローバルライフソリューションズ株式会社 | ヒタチグローバルライフソリューションズ | インバータースクロールクーリングシステム[庫内温度 5℃] | KU-N10MHTV-F[KX-N10AVP1] | 60 |  | 7.00kW
2023-03-20 | 冷凍冷蔵設備 | 冷凍冷蔵ユニット | 日立グローバルライフソリューションズ株式会社 | ヒタチグローバルライフソリューションズ | インバータースクロールクーリングシステム[庫内温度 10℃] | KU-N36MHV-F[KX-NM36AVP1] | 60 |  | 23.60kW
2023-03-20 | 冷凍冷蔵設備 | 冷凍冷蔵ユニット | 日立グローバルライフソリューションズ株式会社 | ヒタチグローバルライフソリューションズ | インバータースクロールクーリングシステム[庫内温度 -20℃] | KU-R30LHV-G[KX-RM30AV1] | 60 |  | 22.20kW
2023-03-20 | 冷凍冷蔵設備 | コンデンシングユニット | 日立グローバルライフソリューションズ株式会社 | ヒタチグローバルライフソリューションズ | 屋外設置型・空冷一体型DCインバータマルチタイプ[蒸発温度 -40℃] | KX-TM40AV[KX-TM40AV] |  |  | 29.60kW
2023-03-20 | 冷凍冷蔵設備 | 冷凍冷蔵ユニット | 日立グローバルライフソリューションズ株式会社 | ヒタチグローバルライフソリューションズ | インバータースクロールクーリングシステム[庫内温度 10℃] | KU-N10MHTV-F[KX-N10AVP1] | 50 |  | 7.00kW
2023-03-20 | 冷凍冷蔵設備 | 冷凍冷蔵ユニット | 日立グローバルライフソリューションズ株式会社 | ヒタチグローバルライフソリューションズ | インバータースクロールクーリングシステム[庫内温度 5℃] | KU-N36MHV-F[KX-NM36AVP1] | 60 |  | 23.60kW
2023-03-20 | 冷凍冷蔵設備 | 冷凍冷蔵ユニット | 日立グローバルライフソリューションズ株式会社 | ヒタチグローバルライフソリューションズ | インバータースクロールクーリングシステム[庫内温度 -25℃] | KU-R30LHV-G[KX-RM30AV1] | 60 |  | 22.20kW
2023-03-20 | 冷凍冷蔵設備 | コンデンシングユニット | 日立グローバルライフソリューションズ株式会社 | ヒタチグローバルライフソリューションズ | スクリュー冷凍機・水冷式・インバーター[蒸発温度 -40℃] | RSU-R1002TFV[RSU-R1002TFV] |  |  | 75.00kW
2023-03-20 | 冷凍冷蔵設備 | 冷凍冷蔵ユニット | 日立グローバルライフソリューションズ株式会社 | ヒタチグローバルライフソリューションズ | インバータースクロールクーリングシステム[庫内温度 5℃] | KU-N10MHTV-F[KX-N10AVP1] | 50 |  | 7.00kW
2023-03-20 | 冷凍冷蔵設備 | 冷凍冷蔵ユニット | 日立グローバルライフソリューションズ株式会社 | ヒタチグローバルライフソリューションズ | インバータースクロールクーリングシステム[庫内温度 0℃] | KU-N36MHV-F[KX-NM36AVP1] | 60 |  | 23.60kW
2023-03-20 | 冷凍冷蔵設備 | 冷凍冷蔵ユニット | 日立グローバルライフソリューションズ株式会社 | ヒタチグローバルライフソリューションズ | インバータースクロールクーリングシステム[庫内温度 5℃] | KU-R30MHV-G[KX-RM30AV1] | 60 |  | 22.20kW
2023-03-20 | 冷凍冷蔵設備 | コンデンシングユニット | 日立グローバルライフソリューションズ株式会社 | ヒタチグローバルライフソリューションズ | スクリュー冷凍機・空冷式・インバーター・リモコン型[蒸発温度 -40℃] | RSU-R1002TRV[RSU-R1002TRV] |  |  | 75.00kW
2023-03-20 | 冷凍冷蔵設備 | 冷凍冷蔵ユニット | 日立グローバルライフソリューションズ株式会社 | ヒタチグローバルライフソリューションズ | インバータースクロールクーリングシステム[庫内温度 0℃] | KU-N10MHTV-F[KX-N10AVP1] | 50 |  | 7.00kW
2023-03-20 | 冷凍冷蔵設備 | 冷凍冷蔵ユニット | 日立グローバルライフソリューションズ株式会社 | ヒタチグローバルライフソリューションズ | インバータースクロールクーリングシステム[庫内温度 10℃] | KU-N36MHV-F[KX-NM36AVP1] | 50 |  | 23.60kW
2023-03-20 | 冷凍冷蔵設備 | 冷凍冷蔵ユニット | 日立グローバルライフソリューションズ株式会社 | ヒタチグローバルライフソリューションズ | インバータースクロールクーリングシステム[庫内温度 0℃] | KU-R30MHV-G[KX-RM30AV1] | 60 |  | 22.20kW
2023-03-20 | 冷凍冷蔵設備 | コンデンシングユニット | 日立グローバルライフソリューションズ株式会社 | ヒタチグローバルライフソリューションズ | スクリュー冷凍機・水冷式・インバーター[蒸発温度 -40℃] | RSU-R1502TFV[RSU-R1502TFV] |  |  | 110.00kW
2023-03-20 | 冷凍冷蔵設備 | 冷凍冷蔵ユニット | 日立グローバルライフソリューションズ株式会社 | ヒタチグローバルライフソリューションズ | インバータースクロールクーリングシステム[庫内温度 5℃] | KU-N10MHV-F[KX-N10AVP1] | 50 |  | 7.00kW
2023-03-20 | 冷凍冷蔵設備 | 冷凍冷蔵ユニット | 日立グローバルライフソリューションズ株式会社 | ヒタチグローバルライフソリューションズ | インバータースクロールクーリングシステム[庫内温度 5℃] | KU-N36MHV-F[KX-NM36AVP1] | 50 |  | 23.60kW
2023-03-20 | 冷凍冷蔵設備 | 冷凍冷蔵ユニット | 日立グローバルライフソリューションズ株式会社 | ヒタチグローバルライフソリューションズ | インバータースクロールクーリングシステム[庫内温度 10℃] | KU-R30MHV-G[KX-RM30AV1] | 60 |  | 22.20kW
2023-03-20 | 冷凍冷蔵設備 | コンデンシングユニット | 日立グローバルライフソリューションズ株式会社 | ヒタチグローバルライフソリューションズ | スクリュー冷凍機・水冷式・インバーター[蒸発温度 -40℃] | RSU-R1702TFV[RSU-R1702TFV] |  |  | 130.00kW
2023-03-20 | 冷凍冷蔵設備 | 冷凍冷蔵ユニット | 日立グローバルライフソリューションズ株式会社 | ヒタチグローバルライフソリューションズ | インバータースクロールクーリングシステム[庫内温度 0℃] | KU-N10MHV-F[KX-N10AVP1] | 50 |  | 7.00kW
2023-03-20 | 冷凍冷蔵設備 | 冷凍冷蔵ユニット | 日立グローバルライフソリューションズ株式会社 | ヒタチグローバルライフソリューションズ | インバータースクロールクーリングシステム[庫内温度 0℃] | KU-N36MHV-F[KX-NM36AVP1] | 50 |  | 23.60kW
2023-03-20 | 冷凍冷蔵設備 | 冷凍冷蔵ユニット | 日立グローバルライフソリューションズ株式会社 | ヒタチグローバルライフソリューションズ | インバータースクロールクーリングシステム[庫内温度 10℃] | KU-R30MHV-G[KX-RM30AV1] | 50 |  | 22.20kW
2023-03-20 | 冷凍冷蔵設備 | コンデンシングユニット | 日立グローバルライフソリューションズ株式会社 | ヒタチグローバルライフソリューションズ | スクリュー冷凍機・水冷式・インバーター[蒸発温度 -40℃] | RSU-R2002TFV[RSU-R2002TFV] |  |  | 150.00kW
2023-03-20 | 冷凍冷蔵設備 | 冷凍冷蔵ユニット | 日立グローバルライフソリューションズ株式会社 | ヒタチグローバルライフソリューションズ | インバータースクロールクーリングシステム[庫内温度 10℃] | KU-N10MHV-F[KX-N10AVP1] | 50 |  | 7.00kW
2023-03-20 | 冷凍冷蔵設備 | 冷凍冷蔵ユニット | 日立グローバルライフソリューションズ株式会社 | ヒタチグローバルライフソリューションズ | インバータースクロールクーリングシステム[庫内温度 0℃] | KU-N36MHV-MF[KX-N36AMVP1] | 50 |  | 23.20kW
2023-03-20 | 冷凍冷蔵設備 | 冷凍冷蔵ユニット | 日立グローバルライフソリューションズ株式会社 | ヒタチグローバルライフソリューションズ | インバータースクロールクーリングシステム[庫内温度 5℃] | KU-R30MHV-G[KX-RM30AV1] | 50 |  | 22.20kW
2023-03-20 | 冷凍冷蔵設備 | コンデンシングユニット | 日立グローバルライフソリューションズ株式会社 | ヒタチグローバルライフソリューションズ | スクリュー冷凍機・空冷式・インバーター[蒸発温度 -40℃] | RSU-R402TAV[RSU-R402TAV] |  |  | 30.00kW
2023-03-20 | 冷凍冷蔵設備 | 冷凍冷蔵ユニット | 日立グローバルライフソリューションズ株式会社 | ヒタチグローバルライフソリューションズ | インバータースクロールクーリングシステム[庫内温度 10℃] | KU-N10MHV-F[KX-N10AVP1] | 60 |  | 7.00kW
2023-03-20 | 冷凍冷蔵設備 | 冷凍冷蔵ユニット | 日立グローバルライフソリューションズ株式会社 | ヒタチグローバルライフソリューションズ | インバータースクロールクーリングシステム[庫内温度 10℃] | KU-N36MHV-MF[KX-N36AMVP1] | 50 |  | 23.20kW
2023-03-20 | 冷凍冷蔵設備 | 冷凍冷蔵ユニット | 日立グローバルライフソリューションズ株式会社 | ヒタチグローバルライフソリューションズ | インバータースクロールクーリングシステム[庫内温度 0℃] | KU-R30MHV-G[KX-RM30AV1] | 50 |  | 22.20kW
2023-12-28 | 冷凍冷蔵設備 | 冷凍機内蔵形ショーケース | フクシマガリレイ株式会社 | フクシマガリレイ | インバーター冷凍機内蔵型4面アイランドショーケース | AMX-61RWFTAXN■ |  |  | 316.0L
2023-12-28 | 冷凍冷蔵設備 | 冷凍機内蔵形ショーケース | フクシマガリレイ株式会社 | フクシマガリレイ | インバーター冷凍機内蔵型4面アイランドショーケース | AMX-61RWSTAXN■ |  |  | 316.0L
2023-12-28 | 冷凍冷蔵設備 | 冷凍機内蔵形ショーケース | フクシマガリレイ株式会社 | フクシマガリレイ | インバーター冷凍機内蔵型4面アイランドショーケース | AMX-61PWSTAXN■ |  |  | 316.0L
2023-12-28 | 冷凍冷蔵設備 | 冷凍機内蔵形ショーケース | フクシマガリレイ株式会社 | フクシマガリレイ | インバーター冷凍機内蔵型4面アイランドショーケース | AMX-61RWFSAXN■ |  |  | 316.0L
2023-12-19 | 冷凍冷蔵設備 | 冷凍機内蔵形ショーケース | フクシマガリレイ株式会社 | フクシマガリレイ | インバーター冷凍機内蔵型4面アイランドショーケース | AMX-81RGSTAXN■ |  |  | 450.0L
2023-12-14 | 冷凍冷蔵設備 | 冷凍機内蔵形ショーケース | フクシマガリレイ株式会社 | フクシマガリレイ | インバーター冷凍機内蔵型4面アイランドショーケース | AMC-61RWFSAXN■ |  |  | 243.0L
2023-12-14 | 冷凍冷蔵設備 | 冷凍機内蔵形ショーケース | フクシマガリレイ株式会社 | フクシマガリレイ | インバーター冷凍機内蔵型4面アイランドショーケース | AMC-61PWSTAXN■ |  |  | 243.0L
2023-12-14 | 冷凍冷蔵設備 | 冷凍機内蔵形ショーケース | フクシマガリレイ株式会社 | フクシマガリレイ | インバーター冷凍機内蔵型4面アイランドショーケース | AMC-61RWFTAXN■ |  |  | 243.0L
2023-12-14 | 冷凍冷蔵設備 | 冷凍機内蔵形ショーケース | フクシマガリレイ株式会社 | フクシマガリレイ | インバーター冷凍機内蔵型4面アイランドショーケース | AMC-61QWFTAXN■ |  |  | 243.0L
2023-12-14 | 冷凍冷蔵設備 | 冷凍機内蔵形ショーケース | フクシマガリレイ株式会社 | フクシマガリレイ | インバーター冷凍機内蔵型4面アイランドショーケース | AMC-81PWSTAXN■ |  |  | 331.0L
2023-12-14 | 冷凍冷蔵設備 | 冷凍機内蔵形ショーケース | フクシマガリレイ株式会社 | フクシマガリレイ | インバーター冷凍機内蔵型4面アイランドショーケース | AMC-61PWFTAXN■ |  |  | 243.0L
2023-12-14 | 冷凍冷蔵設備 | 冷凍機内蔵形ショーケース | フクシマガリレイ株式会社 | フクシマガリレイ | インバーター冷凍機内蔵型4面アイランドショーケース | AMX-61PWFTAXN■ |  |  | 316.0L
2023-12-14 | 冷凍冷蔵設備 | 冷凍機内蔵形ショーケース | フクシマガリレイ株式会社 | フクシマガリレイ | インバーター冷凍機内蔵型4面アイランドショーケース | AMC-81PWFTAXN■ |  |  | 331.0L
2023-12-14 | 冷凍冷蔵設備 | 冷凍機内蔵形ショーケース | フクシマガリレイ株式会社 | フクシマガリレイ | インバーター冷凍機内蔵型4面アイランドショーケース | AMX-81PWFTAXN■ |  |  | 450.0L
2023-06-12 | 冷凍冷蔵設備 | 冷凍機内蔵形ショーケース | フクシマガリレイ株式会社 | フクシマガリレイ | 冷凍機内蔵型ショーケース | AFC-81ROBTXS |  |  | 214.0L
2023-06-12 | 冷凍冷蔵設備 | 冷凍機内蔵形ショーケース | フクシマガリレイ株式会社 | フクシマガリレイ | 冷凍機内蔵型ショーケース | AFC-61ROBTXS |  |  | 161.0L
2023-06-12 | 冷凍冷蔵設備 | 冷凍機内蔵形ショーケース | フクシマガリレイ株式会社 | フクシマガリレイ | 冷凍機内蔵型ショーケース | AFC-61ROBSXS |  |  | 161.0L
2023-06-12 | 冷凍冷蔵設備 | 冷凍機内蔵形ショーケース | フクシマガリレイ株式会社 | フクシマガリレイ | 冷凍機内蔵型ショーケース | AFX-81ROBTXS |  |  | 276.0L
2023-06-12 | 冷凍冷蔵設備 | 冷凍機内蔵形ショーケース | フクシマガリレイ株式会社 | フクシマガリレイ | 冷凍機内蔵型ショーケース | AFX-61ROBTXS |  |  | 207.0L
2023-06-12 | 冷凍冷蔵設備 | 冷凍機内蔵形ショーケース | フクシマガリレイ株式会社 | フクシマガリレイ | 冷凍機内蔵型ショーケース | AFX-61ROBSXS |  |  | 207.0L
2023-03-30 | 冷凍冷蔵設備 | 冷凍冷蔵庫 | フクシマガリレイ株式会社 | フクシマガリレイ | インバーター制御タテ型冷凍冷蔵庫 | GRD-081PM2■ |  |  | -
2023-03-30 | 冷凍冷蔵設備 | 冷凍冷蔵庫 | フクシマガリレイ株式会社 | フクシマガリレイ | インバーター制御タテ型冷凍冷蔵庫 | GRD-091PM2■ |  |  | -
2023-03-30 | 冷凍冷蔵設備 | 冷凍冷蔵庫 | フクシマガリレイ株式会社 | フクシマガリレイ | インバーター制御タテ型冷凍冷蔵庫 | GRD-092PM2■ |  |  | -
2023-03-30 | 冷凍冷蔵設備 | 冷凍冷蔵庫 | フクシマガリレイ株式会社 | フクシマガリレイ | インバーター制御タテ型冷凍冷蔵庫 | GRD-121PM2■ |  |  | -
2023-03-30 | 冷凍冷蔵設備 | 冷凍冷蔵庫 | フクシマガリレイ株式会社 | フクシマガリレイ | インバーター制御タテ型冷凍冷蔵庫 | GRD-121PM2-F■ |  |  | -
2023-03-30 | 冷凍冷蔵設備 | 冷凍冷蔵庫 | フクシマガリレイ株式会社 | フクシマガリレイ | インバーター制御タテ型冷凍冷蔵庫 | GRD-122PM2■ |  |  | -
2023-03-30 | 冷凍冷蔵設備 | 冷凍冷蔵庫 | フクシマガリレイ株式会社 | フクシマガリレイ | インバーター制御タテ型冷凍冷蔵庫 | GRD-151PM2■ |  |  | -
2023-03-30 | 冷凍冷蔵設備 | 冷凍冷蔵庫 | フクシマガリレイ株式会社 | フクシマガリレイ | インバーター制御タテ型冷凍冷蔵庫 | GRD-151PM2-F■ |  |  | -
2023-03-30 | 冷凍冷蔵設備 | 冷凍冷蔵庫 | フクシマガリレイ株式会社 | フクシマガリレイ | インバーター制御タテ型冷凍冷蔵庫 | GRD-152PM2■ |  |  | -
2023-03-30 | 冷凍冷蔵設備 | 冷凍冷蔵庫 | フクシマガリレイ株式会社 | フクシマガリレイ | インバーター制御タテ型冷凍冷蔵庫 | GRN-081PM2■ |  |  | -
2023-03-30 | 冷凍冷蔵設備 | 冷凍冷蔵庫 | フクシマガリレイ株式会社 | フクシマガリレイ | インバーター制御タテ型冷凍冷蔵庫 | GRN-091PM2■ |  |  | -
2023-03-30 | 冷凍冷蔵設備 | 冷凍冷蔵庫 | フクシマガリレイ株式会社 | フクシマガリレイ | インバーター制御タテ型冷凍冷蔵庫 | GRN-092PM2■ |  |  | -
2023-03-30 | 冷凍冷蔵設備 | 冷凍冷蔵庫 | フクシマガリレイ株式会社 | フクシマガリレイ | インバーター制御タテ型冷凍冷蔵庫 | GRN-121PM2■ |  |  | -
2023-03-30 | 冷凍冷蔵設備 | 冷凍冷蔵庫 | フクシマガリレイ株式会社 | フクシマガリレイ | インバーター制御タテ型冷凍冷蔵庫 | GRN-121PM2-F■ |  |  | -
2023-03-30 | 冷凍冷蔵設備 | 冷凍冷蔵庫 | フクシマガリレイ株式会社 | フクシマガリレイ | インバーター制御タテ型冷凍冷蔵庫 | GRN-122PM2■ |  |  | -
2023-03-30 | 冷凍冷蔵設備 | 冷凍冷蔵庫 | フクシマガリレイ株式会社 | フクシマガリレイ | インバーター制御タテ型冷凍冷蔵庫 | GRN-151PM2■ |  |  | -
2023-03-30 | 冷凍冷蔵設備 | 冷凍冷蔵庫 | フクシマガリレイ株式会社 | フクシマガリレイ | インバーター制御タテ型冷凍冷蔵庫 | GRN-151PM2-F■ |  |  | -
2023-03-30 | 冷凍冷蔵設備 | 冷凍冷蔵庫 | フクシマガリレイ株式会社 | フクシマガリレイ | インバーター制御タテ型冷凍冷蔵庫 | GRN-152PM2■ |  |  | -
2023-03-30 | 冷凍冷蔵設備 | 冷蔵庫 | フクシマガリレイ株式会社 | フクシマガリレイ | コールドテーブル冷蔵庫 | LRC-120RM-R■ |  |  | -
2023-03-30 | 冷凍冷蔵設備 | 冷蔵庫 | フクシマガリレイ株式会社 | フクシマガリレイ | コールドテーブル冷蔵庫 | LRC-150RM-R■ |  |  | -
2023-03-30 | 冷凍冷蔵設備 | 冷蔵庫 | フクシマガリレイ株式会社 | フクシマガリレイ | コールドテーブル冷蔵庫 | LRC-180RM-R■ |  |  | -
2023-03-30 | 冷凍冷蔵設備 | 冷蔵庫 | フクシマガリレイ株式会社 | フクシマガリレイ | コールドテーブル冷蔵庫 | LRC-210RM-R■ |  |  | -
2023-03-30 | 冷凍冷蔵設備 | 冷蔵庫 | フクシマガリレイ株式会社 | フクシマガリレイ | コールドテーブル冷蔵庫 | LRW-120RM-R■ |  |  | -
2023-03-30 | 冷凍冷蔵設備 | 冷蔵庫 | フクシマガリレイ株式会社 | フクシマガリレイ | コールドテーブル冷蔵庫 | LRW-150RM-R■ |  |  | -
2023-03-30 | 冷凍冷蔵設備 | 冷蔵庫 | フクシマガリレイ株式会社 | フクシマガリレイ | コールドテーブル冷蔵庫 | LRW-180RM-R■ |  |  | -
2023-03-30 | 冷凍冷蔵設備 | 冷凍冷蔵庫 | フクシマガリレイ株式会社 | フクシマガリレイ | コールドテーブル冷蔵庫 | LRC-121PM-R■ |  |  | -
2023-03-30 | 冷凍冷蔵設備 | 冷凍冷蔵庫 | フクシマガリレイ株式会社 | フクシマガリレイ | コールドテーブル冷蔵庫 | LRC-151PM-R■ |  |  | -
2023-03-30 | 冷凍冷蔵設備 | 冷凍冷蔵庫 | フクシマガリレイ株式会社 | フクシマガリレイ | コールドテーブル冷蔵庫 | LRC-181PM-R■ |  |  | -
2023-03-24 | 冷凍冷蔵設備 | 冷凍機内蔵形ショーケース | フクシマガリレイ株式会社 | フクシマガリレイ | インバーター冷凍機内蔵型4面アイランドショーケース | AMC-81PGFTAXO■ |  |  | 315.0L
2023-03-24 | 冷凍冷蔵設備 | 冷凍機内蔵形ショーケース | フクシマガリレイ株式会社 | フクシマガリレイ | インバーター冷凍機内蔵型4面アイランドショーケース | AMC-61PGFTAXO■ |  |  | 232.0L
2023-03-24 | 冷凍冷蔵設備 | 冷凍機内蔵形ショーケース | フクシマガリレイ株式会社 | フクシマガリレイ | インバーター冷凍機内蔵型4面アイランドショーケース | AMC-51PGFTAXO■ |  |  | 190.0L
2023-03-24 | 冷凍冷蔵設備 | 冷凍機内蔵形ショーケース | フクシマガリレイ株式会社 | フクシマガリレイ | インバーター冷凍機内蔵型4面アイランドショーケース | AMC-61PGFSAXO■ |  |  | 232.0L
2023-03-24 | 冷凍冷蔵設備 | 冷凍機内蔵形ショーケース | フクシマガリレイ株式会社 | フクシマガリレイ | インバーター冷凍機内蔵型4面アイランドショーケース | AMC-51PGFSAXO■ |  |  | 190.0L
2023-03-24 | 冷凍冷蔵設備 | 冷凍機内蔵形ショーケース | フクシマガリレイ株式会社 | フクシマガリレイ | インバーター冷凍機内蔵型4面アイランドショーケース | AMX-81PGFTAXO■ |  |  | 410.0L
2023-03-24 | 冷凍冷蔵設備 | 冷凍機内蔵形ショーケース | フクシマガリレイ株式会社 | フクシマガリレイ | インバーター冷凍機内蔵型4面アイランドショーケース | AMX-61PGFTAXO■ |  |  | 302.0L
2023-03-24 | 冷凍冷蔵設備 | 冷凍機内蔵形ショーケース | フクシマガリレイ株式会社 | フクシマガリレイ | インバーター冷凍機内蔵型4面アイランドショーケース | AMX-51PGFTAXO■ |  |  | 248.0L
2023-03-24 | 冷凍冷蔵設備 | 冷凍機内蔵形ショーケース | フクシマガリレイ株式会社 | フクシマガリレイ | インバーター冷凍機内蔵型4面アイランドショーケース | AMX-61PGFSAXO■ |  |  | 302.0L
2023-03-24 | 冷凍冷蔵設備 | 冷凍機内蔵形ショーケース | フクシマガリレイ株式会社 | フクシマガリレイ | インバーター冷凍機内蔵型4面アイランドショーケース | AMX-51PGFSAXO■ |  |  | 248.0L
2023-03-24 | 冷凍冷蔵設備 | 冷凍機内蔵形ショーケース | フクシマガリレイ株式会社 | フクシマガリレイ | インバーター冷凍機内蔵型4面アイランドショーケース | AMC-81PWFTAXO■ |  |  | 315.0L
2023-03-24 | 冷凍冷蔵設備 | 冷凍機内蔵形ショーケース | フクシマガリレイ株式会社 | フクシマガリレイ | インバーター冷凍機内蔵型4面アイランドショーケース | AMC-61PWFTAXO■ |  |  | 232.0L
2023-03-24 | 冷凍冷蔵設備 | 冷凍機内蔵形ショーケース | フクシマガリレイ株式会社 | フクシマガリレイ | インバーター冷凍機内蔵型4面アイランドショーケース | AMC-51PWFTAXO■ |  |  | 190.0L
2023-03-24 | 冷凍冷蔵設備 | 冷凍機内蔵形ショーケース | フクシマガリレイ株式会社 | フクシマガリレイ | インバーター冷凍機内蔵型4面アイランドショーケース | AMC-61PWFSAXO■ |  |  | 232.0L
2023-03-24 | 冷凍冷蔵設備 | 冷凍機内蔵形ショーケース | フクシマガリレイ株式会社 | フクシマガリレイ | インバーター冷凍機内蔵型4面アイランドショーケース | AMC-51PWFSAXO■ |  |  | 190.0L
2023-03-24 | 冷凍冷蔵設備 | 冷凍機内蔵形ショーケース | フクシマガリレイ株式会社 | フクシマガリレイ | インバーター冷凍機内蔵型4面アイランドショーケース | AMX-81PWFTAXO■ |  |  | 410.0L
2023-03-24 | 冷凍冷蔵設備 | 冷凍機内蔵形ショーケース | フクシマガリレイ株式会社 | フクシマガリレイ | インバーター冷凍機内蔵型4面アイランドショーケース | AMX-61PWFTAXO■ |  |  | 302.0L
2023-03-24 | 冷凍冷蔵設備 | 冷凍機内蔵形ショーケース | フクシマガリレイ株式会社 | フクシマガリレイ | インバーター冷凍機内蔵型4面アイランドショーケース | AMX-51PWFTAXO■ |  |  | 248.0L
2023-03-24 | 冷凍冷蔵設備 | 冷凍機内蔵形ショーケース | フクシマガリレイ株式会社 | フクシマガリレイ | インバーター冷凍機内蔵型4面アイランドショーケース | AMX-61PWFSAXO■ |  |  | 302.0L
2023-03-24 | 冷凍冷蔵設備 | 冷凍機内蔵形ショーケース | フクシマガリレイ株式会社 | フクシマガリレイ | インバーター冷凍機内蔵型4面アイランドショーケース | AMX-51PWFSAXO■ |  |  | 248.0L
2023-03-24 | 冷凍冷蔵設備 | 冷凍機内蔵形ショーケース | フクシマガリレイ株式会社 | フクシマガリレイ | インバーター冷凍機内蔵型4面アイランドショーケース | AMC-61QGFTAXO■ |  |  | 232.0L
2023-03-24 | 冷凍冷蔵設備 | 冷凍機内蔵形ショーケース | フクシマガリレイ株式会社 | フクシマガリレイ | インバーター冷凍機内蔵型4面アイランドショーケース | AMC-51QGFTAXO■ |  |  | 190.0L
2023-03-24 | 冷凍冷蔵設備 | 冷凍機内蔵形ショーケース | フクシマガリレイ株式会社 | フクシマガリレイ | インバーター冷凍機内蔵型4面アイランドショーケース | AMC-41QGFTAXO■ |  |  | 148.0L
2023-03-24 | 冷凍冷蔵設備 | 冷凍機内蔵形ショーケース | フクシマガリレイ株式会社 | フクシマガリレイ | インバーター冷凍機内蔵型4面アイランドショーケース | AMC-41QGFSAXO■ |  |  | 148.0L
2023-03-24 | 冷凍冷蔵設備 | 冷凍機内蔵形ショーケース | フクシマガリレイ株式会社 | フクシマガリレイ | インバーター冷凍機内蔵型4面アイランドショーケース | AMX-61QGFTAXO■ |  |  | 302.0L
2023-03-24 | 冷凍冷蔵設備 | 冷凍機内蔵形ショーケース | フクシマガリレイ株式会社 | フクシマガリレイ | インバーター冷凍機内蔵型4面アイランドショーケース | AMX-51QGFTAXO■ |  |  | 248.0L
2023-03-24 | 冷凍冷蔵設備 | 冷凍機内蔵形ショーケース | フクシマガリレイ株式会社 | フクシマガリレイ | インバーター冷凍機内蔵型4面アイランドショーケース | AMX-41QGFTAXO■ |  |  | 193.0L
2023-03-24 | 冷凍冷蔵設備 | 冷凍機内蔵形ショーケース | フクシマガリレイ株式会社 | フクシマガリレイ | インバーター冷凍機内蔵型4面アイランドショーケース | AMX-41QGFSAXO■ |  |  | 193.0L
2023-03-24 | 冷凍冷蔵設備 | 冷凍機内蔵形ショーケース | フクシマガリレイ株式会社 | フクシマガリレイ | インバーター冷凍機内蔵型4面アイランドショーケース | AMC-61QWFTAXO■ |  |  | 232.0L
2023-03-24 | 冷凍冷蔵設備 | 冷凍機内蔵形ショーケース | フクシマガリレイ株式会社 | フクシマガリレイ | インバーター冷凍機内蔵型4面アイランドショーケース | AMC-51QWFTAXO■ |  |  | 190.0L
2023-03-24 | 冷凍冷蔵設備 | 冷凍機内蔵形ショーケース | フクシマガリレイ株式会社 | フクシマガリレイ | インバーター冷凍機内蔵型4面アイランドショーケース | AMX-61QWFTAXO■ |  |  | 302.0L
2023-03-24 | 冷凍冷蔵設備 | 冷凍機内蔵形ショーケース | フクシマガリレイ株式会社 | フクシマガリレイ | インバーター冷凍機内蔵型4面アイランドショーケース | AMX-51QWFTAXO■ |  |  | 248.0L
2023-03-24 | 冷凍冷蔵設備 | 冷凍機内蔵形ショーケース | フクシマガリレイ株式会社 | フクシマガリレイ | インバーター冷凍機内蔵型4面アイランドショーケース | AMC-41QWFTAXO■ |  |  | 148.0L
2023-03-24 | 冷凍冷蔵設備 | 冷凍機内蔵形ショーケース | フクシマガリレイ株式会社 | フクシマガリレイ | インバーター冷凍機内蔵型4面アイランドショーケース | AMC-41QWFSAXO■ |  |  | 148.0L
2023-03-24 | 冷凍冷蔵設備 | 冷凍機内蔵形ショーケース | フクシマガリレイ株式会社 | フクシマガリレイ | インバーター冷凍機内蔵型4面アイランドショーケース | AMC-31QWFSAXO■ |  |  | 107.0L
2023-03-24 | 冷凍冷蔵設備 | 冷凍機内蔵形ショーケース | フクシマガリレイ株式会社 | フクシマガリレイ | インバーター冷凍機内蔵型4面アイランドショーケース | AMC-61QLBSAXO■ |  |  | 260.0L
2023-03-24 | 冷凍冷蔵設備 | 冷凍機内蔵形ショーケース | フクシマガリレイ株式会社 | フクシマガリレイ | インバーター冷凍機内蔵型4面アイランドショーケース | AMX-61QLBSAXO■ |  |  | 338.0L
2023-03-24 | 冷凍冷蔵設備 | 冷凍機内蔵形ショーケース | フクシマガリレイ株式会社 | フクシマガリレイ | インバーター冷凍機内蔵型4面アイランドショーケース | AMC-51QLBSAXO■ |  |  | 213.0L
2023-03-24 | 冷凍冷蔵設備 | 冷凍機内蔵形ショーケース | フクシマガリレイ株式会社 | フクシマガリレイ | インバーター冷凍機内蔵型4面アイランドショーケース | AMX-51QLBSAXO■ |  |  | 277.0L
2023-03-24 | 冷凍冷蔵設備 | 冷凍機内蔵形ショーケース | フクシマガリレイ株式会社 | フクシマガリレイ | インバーター冷凍機内蔵型4面アイランドショーケース | AMC-81RGFSAXO■ |  |  | 315.0L
2023-03-24 | 冷凍冷蔵設備 | 冷凍機内蔵形ショーケース | フクシマガリレイ株式会社 | フクシマガリレイ | インバーター冷凍機内蔵型4面アイランドショーケース | AMC-61RGFSAXO■ |  |  | 232.0L
2023-03-24 | 冷凍冷蔵設備 | 冷凍機内蔵形ショーケース | フクシマガリレイ株式会社 | フクシマガリレイ | インバーター冷凍機内蔵型4面アイランドショーケース | AMC-51RGFSAXO■ |  |  | 190.0L
2023-03-24 | 冷凍冷蔵設備 | 冷凍機内蔵形ショーケース | フクシマガリレイ株式会社 | フクシマガリレイ | インバーター冷凍機内蔵型4面アイランドショーケース | AMC-41RGFSAXO■ |  |  | 148.0L
2023-03-24 | 冷凍冷蔵設備 | 冷凍機内蔵形ショーケース | フクシマガリレイ株式会社 | フクシマガリレイ | インバーター冷凍機内蔵型4面アイランドショーケース | AMX-81RGFSAXO■ |  |  | 410.0L
2023-03-24 | 冷凍冷蔵設備 | 冷凍機内蔵形ショーケース | フクシマガリレイ株式会社 | フクシマガリレイ | インバーター冷凍機内蔵型4面アイランドショーケース | AMX-61RGFSAXO■ |  |  | 302.0L
2023-03-24 | 冷凍冷蔵設備 | 冷凍機内蔵形ショーケース | フクシマガリレイ株式会社 | フクシマガリレイ | インバーター冷凍機内蔵型4面アイランドショーケース | AMX-51RGFSAXO■ |  |  | 248.0L
2023-03-24 | 冷凍冷蔵設備 | 冷凍機内蔵形ショーケース | フクシマガリレイ株式会社 | フクシマガリレイ | インバーター冷凍機内蔵型4面アイランドショーケース | AMX-41RGFSAXO■ |  |  | 193.0L
2023-03-24 | 冷凍冷蔵設備 | 冷凍機内蔵形ショーケース | フクシマガリレイ株式会社 | フクシマガリレイ | インバーター冷凍機内蔵型4面アイランドショーケース | AMC-81RWFSAXO■ |  |  | 315.0L
2023-03-24 | 冷凍冷蔵設備 | 冷凍機内蔵形ショーケース | フクシマガリレイ株式会社 | フクシマガリレイ | インバーター冷凍機内蔵型4面アイランドショーケース | AMC-61RWFSAXO■ |  |  | 232.0L
2023-03-24 | 冷凍冷蔵設備 | 冷凍機内蔵形ショーケース | フクシマガリレイ株式会社 | フクシマガリレイ | インバーター冷凍機内蔵型4面アイランドショーケース | AMC-51RWFSAXO■ |  |  | 190.0L
2023-03-24 | 冷凍冷蔵設備 | 冷凍機内蔵形ショーケース | フクシマガリレイ株式会社 | フクシマガリレイ | インバーター冷凍機内蔵型4面アイランドショーケース | AMC-41RWFSAXO■ |  |  | 148.0L
2023-03-24 | 冷凍冷蔵設備 | 冷凍機内蔵形ショーケース | フクシマガリレイ株式会社 | フクシマガリレイ | インバーター冷凍機内蔵型4面アイランドショーケース | AMX-81RWFSAXO■ |  |  | 410.0L
2023-03-24 | 冷凍冷蔵設備 | 冷凍機内蔵形ショーケース | フクシマガリレイ株式会社 | フクシマガリレイ | インバーター冷凍機内蔵型4面アイランドショーケース | AMX-61RWFSAXO■ |  |  | 302.0L
2023-03-24 | 冷凍冷蔵設備 | 冷凍機内蔵形ショーケース | フクシマガリレイ株式会社 | フクシマガリレイ | インバーター冷凍機内蔵型4面アイランドショーケース | AMX-51RWFSAXO■ |  |  | 248.0L
2023-03-24 | 冷凍冷蔵設備 | 冷凍機内蔵形ショーケース | フクシマガリレイ株式会社 | フクシマガリレイ | インバーター冷凍機内蔵型4面アイランドショーケース | AMX-41RWFSAXO■ |  |  | 193.0L
2023-03-24 | 冷凍冷蔵設備 | 冷凍機内蔵形ショーケース | フクシマガリレイ株式会社 | フクシマガリレイ | インバーター冷凍機内蔵型4面アイランドショーケース | AMC-81RGFTAXO■ |  |  | 315.0L
2023-03-24 | 冷凍冷蔵設備 | 冷凍機内蔵形ショーケース | フクシマガリレイ株式会社 | フクシマガリレイ | インバーター冷凍機内蔵型4面アイランドショーケース | AMC-61RGFTAXO■ |  |  | 232.0L
2023-03-24 | 冷凍冷蔵設備 | 冷凍機内蔵形ショーケース | フクシマガリレイ株式会社 | フクシマガリレイ | インバーター冷凍機内蔵型4面アイランドショーケース | AMC-51RGFTAXO■ |  |  | 190.0L
2023-03-24 | 冷凍冷蔵設備 | 冷凍機内蔵形ショーケース | フクシマガリレイ株式会社 | フクシマガリレイ | インバーター冷凍機内蔵型4面アイランドショーケース | AMC-41RGFTAXO■ |  |  | 148.0L
2023-03-24 | 冷凍冷蔵設備 | 冷凍機内蔵形ショーケース | フクシマガリレイ株式会社 | フクシマガリレイ | インバーター冷凍機内蔵型4面アイランドショーケース | AMX-81RGFTAXO■ |  |  | 410.0L
2023-03-24 | 冷凍冷蔵設備 | 冷凍機内蔵形ショーケース | フクシマガリレイ株式会社 | フクシマガリレイ | インバーター冷凍機内蔵型4面アイランドショーケース | AMX-61RGFTAXO■ |  |  | 302.0L
2023-03-24 | 冷凍冷蔵設備 | 冷凍機内蔵形ショーケース | フクシマガリレイ株式会社 | フクシマガリレイ | インバーター冷凍機内蔵型4面アイランドショーケース | AMX-51RGFTAXO■ |  |  | 248.0L
2023-03-24 | 冷凍冷蔵設備 | 冷凍機内蔵形ショーケース | フクシマガリレイ株式会社 | フクシマガリレイ | インバーター冷凍機内蔵型4面アイランドショーケース | AMX-41RGFTAXO■ |  |  | 193.0L
2023-03-24 | 冷凍冷蔵設備 | 冷凍機内蔵形ショーケース | フクシマガリレイ株式会社 | フクシマガリレイ | インバーター冷凍機内蔵型4面アイランドショーケース | AMC-81RWFTAXO■ |  |  | 315.0L
2023-03-24 | 冷凍冷蔵設備 | 冷凍機内蔵形ショーケース | フクシマガリレイ株式会社 | フクシマガリレイ | インバーター冷凍機内蔵型4面アイランドショーケース | AMC-61RWFTAXO■ |  |  | 232.0L
2023-03-24 | 冷凍冷蔵設備 | 冷凍機内蔵形ショーケース | フクシマガリレイ株式会社 | フクシマガリレイ | インバーター冷凍機内蔵型4面アイランドショーケース | AMC-51RWFTAXO■ |  |  | 190.0L
2023-03-24 | 冷凍冷蔵設備 | 冷凍機内蔵形ショーケース | フクシマガリレイ株式会社 | フクシマガリレイ | インバーター冷凍機内蔵型4面アイランドショーケース | AMC-41RWFTAXO■ |  |  | 148.0L
2023-03-24 | 冷凍冷蔵設備 | 冷凍機内蔵形ショーケース | フクシマガリレイ株式会社 | フクシマガリレイ | インバーター冷凍機内蔵型4面アイランドショーケース | AMX-81RWFTAXO■ |  |  | 410.0L
2023-03-24 | 冷凍冷蔵設備 | 冷凍機内蔵形ショーケース | フクシマガリレイ株式会社 | フクシマガリレイ | インバーター冷凍機内蔵型4面アイランドショーケース | AMX-61RWFTAXO■ |  |  | 302.0L
2023-03-24 | 冷凍冷蔵設備 | 冷凍機内蔵形ショーケース | フクシマガリレイ株式会社 | フクシマガリレイ | インバーター冷凍機内蔵型4面アイランドショーケース | AMX-51RWFTAXO■ |  |  | 248.0L
2023-03-24 | 冷凍冷蔵設備 | 冷凍機内蔵形ショーケース | フクシマガリレイ株式会社 | フクシマガリレイ | インバーター冷凍機内蔵型4面アイランドショーケース | AMX-41RWFTAXO■ |  |  | 193.0L
2023-03-24 | 冷凍冷蔵設備 | 冷凍機内蔵形ショーケース | フクシマガリレイ株式会社 | フクシマガリレイ | 冷凍機内蔵型リーチインショーケース | MRS-060GWSR1 |  |  | 283.0L
2023-03-24 | 冷凍冷蔵設備 | 冷凍機内蔵形ショーケース | フクシマガリレイ株式会社 | フクシマガリレイ | 冷凍機内蔵型リーチインショーケース | MRS-120GWSR1 |  |  | 631.0L
2023-03-24 | 冷凍冷蔵設備 | 冷凍機内蔵形ショーケース | フクシマガリレイ株式会社 | フクシマガリレイ | 冷凍機内蔵型リーチインショーケース | MRS-120GWTR1 |  |  | 631.0L
2023-03-24 | 冷凍冷蔵設備 | 冷凍機内蔵形ショーケース | フクシマガリレイ株式会社 | フクシマガリレイ | 冷凍機内蔵型リーチインショーケース | MRS-180GWSR1 |  |  | 996.0L
2023-03-24 | 冷凍冷蔵設備 | 冷凍機内蔵形ショーケース | フクシマガリレイ株式会社 | フクシマガリレイ | 冷凍機内蔵型リーチインショーケース | MRS-180GWTR1 |  |  | 996.0L
2023-03-24 | 冷凍冷蔵設備 | 冷凍機内蔵形ショーケース | フクシマガリレイ株式会社 | フクシマガリレイ | 冷凍機内蔵型リーチインショーケース | MRF-120GWSR1 |  |  | 877.0L
2023-03-24 | 冷凍冷蔵設備 | 冷凍機内蔵形ショーケース | フクシマガリレイ株式会社 | フクシマガリレイ | 冷凍機内蔵型リーチインショーケース | MRF-120GWTR1 |  |  | 877.0L
2023-03-24 | 冷凍冷蔵設備 | 冷凍機内蔵形ショーケース | フクシマガリレイ株式会社 | フクシマガリレイ | 冷凍機内蔵型リーチインショーケース | MRF-180GWSR1 |  |  | 1379.0L
2023-03-24 | 冷凍冷蔵設備 | 冷凍機内蔵形ショーケース | フクシマガリレイ株式会社 | フクシマガリレイ | 冷凍機内蔵型リーチインショーケース | MRF-180GWTR1 |  |  | 1379.0L
2023-03-24 | 冷凍冷蔵設備 | 冷凍機内蔵形ショーケース | フクシマガリレイ株式会社 | フクシマガリレイ | 冷凍機内蔵型リーチインショーケース | MRS-060FWSR1 |  |  | 276.0L
2023-03-24 | 冷凍冷蔵設備 | 冷凍機内蔵形ショーケース | フクシマガリレイ株式会社 | フクシマガリレイ | 冷凍機内蔵型リーチインショーケース | MRS-060FWTR1 |  |  | 276.0L
2023-03-24 | 冷凍冷蔵設備 | 冷凍機内蔵形ショーケース | フクシマガリレイ株式会社 | フクシマガリレイ | 冷凍機内蔵型リーチインショーケース | MRS-120FWTR1 |  |  | 616.0L
2023-03-24 | 冷凍冷蔵設備 | 冷凍機内蔵形ショーケース | フクシマガリレイ株式会社 | フクシマガリレイ | 冷凍機内蔵型リーチインショーケース | MRS-180FWTR1 |  |  | 955.0L
2023-03-24 | 冷凍冷蔵設備 | 冷凍機内蔵形ショーケース | フクシマガリレイ株式会社 | フクシマガリレイ | 冷凍機内蔵型リーチインショーケース | MRF-120FWTR1 |  |  | 849.0L
2023-03-24 | 冷凍冷蔵設備 | 冷凍機内蔵形ショーケース | フクシマガリレイ株式会社 | フクシマガリレイ | 冷凍機内蔵型リーチインショーケース | MRF-180FWTR1 |  |  | 1317.0L
2023-03-24 | 冷凍冷蔵設備 | 冷凍機内蔵形ショーケース | フクシマガリレイ株式会社 | フクシマガリレイ | 冷凍機内蔵型リーチインショーケース | MRS-060FWSR1-15 |  |  | 205.0L
2023-03-24 | 冷凍冷蔵設備 | 冷凍機内蔵形ショーケース | フクシマガリレイ株式会社 | フクシマガリレイ | 冷凍機内蔵型平型オープンショーケース | MRN-63RGBSPS |  |  | 282.0L
2023-03-24 | 冷凍冷蔵設備 | 冷凍機内蔵形ショーケース | フクシマガリレイ株式会社 | フクシマガリレイ | 冷凍機内蔵型平型オープンショーケース | MRN-53RGBSPS |  |  | 233.0L
2023-03-24 | 冷凍冷蔵設備 | 冷凍機内蔵形ショーケース | フクシマガリレイ株式会社 | フクシマガリレイ | 冷凍機内蔵型平型オープンショーケース | MRN-43RGBSPS |  |  | 182.0L
2023-03-20 | 冷凍冷蔵設備 | 冷蔵庫 | フクシマガリレイ株式会社 | フクシマガリレイ | インバータ制御ヨコ型冷蔵庫 | LRW-120RM■ |  |  | -
2023-03-20 | 冷凍冷蔵設備 | 冷凍機内蔵形ショーケース | フクシマガリレイ株式会社 | フクシマガリレイ | インバーター冷凍機内蔵型4面アイランドショーケース冷凍冷蔵専用三相200V | IMC-56QWFTAX■ |  |  | 200.0L
2023-03-20 | 冷凍冷蔵設備 | 冷蔵庫 | フクシマガリレイ株式会社 | フクシマガリレイ | インバータ制御ヨコ型冷蔵庫 | LRW-120RM-F■ |  |  | -
2023-03-20 | 冷凍冷蔵設備 | 冷凍機内蔵形ショーケース | フクシマガリレイ株式会社 | フクシマガリレイ | インバーター冷凍機内蔵型4面アイランドショーケース冷凍冷蔵専用単相100V | IMC-65RGFSAX■ |  |  | 243.0L
2023-03-20 | 冷凍冷蔵設備 | 冷蔵庫 | フクシマガリレイ株式会社 | フクシマガリレイ | インバータ制御ヨコ型冷蔵庫 | LRW-150RM■ |  |  | -
2023-03-20 | 冷凍冷蔵設備 | 冷凍機内蔵形ショーケース | フクシマガリレイ株式会社 | フクシマガリレイ | インバーター冷凍機内蔵型4面アイランドショーケース冷凍冷蔵専用三相200V | IMC-65RGFTAX■ |  |  | 243.0L
2023-03-20 | 冷凍冷蔵設備 | 冷蔵庫 | フクシマガリレイ株式会社 | フクシマガリレイ | インバータ制御ヨコ型冷蔵庫 | LRW-150RM-F■ |  |  | -
2023-03-20 | 冷凍冷蔵設備 | 冷凍機内蔵形ショーケース | フクシマガリレイ株式会社 | フクシマガリレイ | インバーター冷凍機内蔵型4面アイランドショーケース冷凍冷蔵専用単相100V | IMC-65RWFSAX■ |  |  | 243.0L
2023-03-20 | 冷凍冷蔵設備 | 冷蔵庫 | フクシマガリレイ株式会社 | フクシマガリレイ | インバータ制御ヨコ型冷蔵庫 | LRW-180RM■ |  |  | -
2023-03-20 | 冷凍冷蔵設備 | 冷凍機内蔵形ショーケース | フクシマガリレイ株式会社 | フクシマガリレイ | インバーター冷凍機内蔵型4面アイランドショーケース冷凍冷蔵専用三相200V | IMC-65RWFTAX■ |  |  | 243.0L
2023-03-20 | 冷凍冷蔵設備 | 冷蔵庫 | フクシマガリレイ株式会社 | フクシマガリレイ | インバータ制御ヨコ型冷蔵庫 | LRW-180RM-F■ |  |  | -
2023-03-20 | 冷凍冷蔵設備 | 冷凍機内蔵形ショーケース | フクシマガリレイ株式会社 | フクシマガリレイ | インバーター冷凍機内蔵型4面アイランドショーケース冷凍冷蔵専用単相100V | IMC-66PGFSAX■ |  |  | 243.0L
2023-03-20 | 冷凍冷蔵設備 | 冷蔵庫 | フクシマガリレイ株式会社 | フクシマガリレイ | インバータ制御ヨコ型冷蔵庫 | LRW-210RM■ |  |  | -
2023-03-20 | 冷凍冷蔵設備 | 冷凍機内蔵形ショーケース | フクシマガリレイ株式会社 | フクシマガリレイ | インバーター冷凍機内蔵型4面アイランドショーケース冷凍冷蔵専用三相200V | IMC-66PGFTAX■ |  |  | 243.0L
2023-03-20 | 冷凍冷蔵設備 | 冷凍冷蔵庫 | フクシマガリレイ株式会社 | フクシマガリレイ | インバーター制御タテ型冷凍冷蔵庫 | GRD-061PM■ |  |  | -
2023-03-20 | 冷凍冷蔵設備 | 冷凍機内蔵形ショーケース | フクシマガリレイ株式会社 | フクシマガリレイ | インバーター冷凍機内蔵型4面アイランドショーケース冷凍冷蔵専用単相100V | IMC-66PWFSAX■ |  |  | 243.0L
2023-03-20 | 冷凍冷蔵設備 | 冷凍冷蔵庫 | フクシマガリレイ株式会社 | フクシマガリレイ | インバーター制御タテ型冷凍冷蔵庫 | GRD-081PM■ |  |  | -
2023-03-20 | 冷凍冷蔵設備 | 冷凍機内蔵形ショーケース | フクシマガリレイ株式会社 | フクシマガリレイ | インバーター冷凍機内蔵型4面アイランドショーケース冷凍冷蔵専用三相200V | IMC-66PWFTAX■ |  |  | 243.0L
2023-03-20 | 冷凍冷蔵設備 | 冷凍冷蔵庫 | フクシマガリレイ株式会社 | フクシマガリレイ | インバーター制御タテ型冷凍冷蔵庫 | GRD-091PM■ |  |  | -
2023-03-20 | 冷凍冷蔵設備 | 冷凍機内蔵形ショーケース | フクシマガリレイ株式会社 | フクシマガリレイ | インバーター冷凍機内蔵型4面アイランドショーケース冷凍冷蔵専用三相200V | IMC-66QGFTAX■ |  |  | 243.0L
2023-03-20 | 冷凍冷蔵設備 | 冷凍冷蔵庫 | フクシマガリレイ株式会社 | フクシマガリレイ | インバーター制御タテ型冷凍冷蔵庫 | GRD-092PM■ |  |  | -
2023-03-20 | 冷凍冷蔵設備 | 冷凍機内蔵形ショーケース | フクシマガリレイ株式会社 | フクシマガリレイ | インバーター冷凍機内蔵型4面アイランドショーケース冷凍冷蔵専用三相200V | IMC-66QLBSAX■ |  |  | 270.0L
2023-03-20 | 冷凍冷蔵設備 | 冷凍冷蔵庫 | フクシマガリレイ株式会社 | フクシマガリレイ | インバーター制御タテ型冷凍冷蔵庫 | GRD-092PMD■ |  |  | -
2023-03-20 | 冷凍冷蔵設備 | 冷凍機内蔵形ショーケース | フクシマガリレイ株式会社 | フクシマガリレイ | インバーター冷凍機内蔵型4面アイランドショーケース冷凍冷蔵専用三相200V | IMC-66QWFTAX■ |  |  | 243.0L
2023-03-20 | 冷凍冷蔵設備 | 冷凍冷蔵庫 | フクシマガリレイ株式会社 | フクシマガリレイ | インバーター制御タテ型冷凍冷蔵庫 | GRD-121PM■ |  |  | -
2023-03-20 | 冷凍冷蔵設備 | 冷凍機内蔵形ショーケース | フクシマガリレイ株式会社 | フクシマガリレイ | インバーター冷凍機内蔵型4面アイランドショーケース冷凍冷蔵専用単相100V | IMC-85RGFSAX■ |  |  | 331.0L
2023-03-20 | 冷凍冷蔵設備 | 冷凍冷蔵庫 | フクシマガリレイ株式会社 | フクシマガリレイ | インバーター制御タテ型冷凍冷蔵庫 | GRD-121PMD■ |  |  | -
2023-03-20 | 冷凍冷蔵設備 | 冷凍機内蔵形ショーケース | フクシマガリレイ株式会社 | フクシマガリレイ | インバーター冷凍機内蔵型4面アイランドショーケース冷凍冷蔵専用三相200V | IMC-85RGFTAX■ |  |  | 331.0L
2023-03-20 | 冷凍冷蔵設備 | 冷凍冷蔵庫 | フクシマガリレイ株式会社 | フクシマガリレイ | インバーター制御タテ型冷凍冷蔵庫 | GRD-121PM-F■ |  |  | -
2023-03-20 | 冷凍冷蔵設備 | 冷凍機内蔵形ショーケース | フクシマガリレイ株式会社 | フクシマガリレイ | インバーター冷凍機内蔵型4面アイランドショーケース冷凍冷蔵専用単相100V | IMC-85RWFSAX■ |  |  | 331.0L
2023-03-20 | 冷凍冷蔵設備 | 冷凍冷蔵庫 | フクシマガリレイ株式会社 | フクシマガリレイ | インバーター制御タテ型冷凍冷蔵庫 | GRD-122PM■ |  |  | -
2023-03-20 | 冷凍冷蔵設備 | 冷凍機内蔵形ショーケース | フクシマガリレイ株式会社 | フクシマガリレイ | インバーター冷凍機内蔵型4面アイランドショーケース冷凍冷蔵専用三相200V | IMC-85RWFTAX■ |  |  | 331.0L
2023-03-20 | 冷凍冷蔵設備 | 冷凍冷蔵庫 | フクシマガリレイ株式会社 | フクシマガリレイ | インバーター制御タテ型冷凍冷蔵庫 | GRD-122PMD■ |  |  | -
2023-03-20 | 冷凍冷蔵設備 | 冷凍機内蔵形ショーケース | フクシマガリレイ株式会社 | フクシマガリレイ | インバーター冷凍機内蔵型4面アイランドショーケース冷凍冷蔵専用三相200V | IMC-86PGFTAX■ |  |  | 331.0L
2023-03-20 | 冷凍冷蔵設備 | 冷凍冷蔵庫 | フクシマガリレイ株式会社 | フクシマガリレイ | インバーター制御タテ型冷凍冷蔵庫 | GRD-151PM■ |  |  | -
2023-03-20 | 冷凍冷蔵設備 | 冷凍機内蔵形ショーケース | フクシマガリレイ株式会社 | フクシマガリレイ | インバーター冷凍機内蔵型4面アイランドショーケース冷凍冷蔵専用三相200V | IMC-86PWFTAX■ |  |  | 331.0L
2023-03-20 | 冷凍冷蔵設備 | 冷凍冷蔵庫 | フクシマガリレイ株式会社 | フクシマガリレイ | インバーター制御タテ型冷凍冷蔵庫 | GRD-151PMD■ |  |  | -
2023-03-20 | 冷凍冷蔵設備 | 冷凍機内蔵形ショーケース | フクシマガリレイ株式会社 | フクシマガリレイ | インバーター冷凍機内蔵型4面アイランドショーケース冷凍冷蔵専用単相100V | IMX-45RGFSAX■ |  |  | 202.0L
2023-03-20 | 冷凍冷蔵設備 | 冷凍冷蔵庫 | フクシマガリレイ株式会社 | フクシマガリレイ | インバーター制御タテ型冷凍冷蔵庫 | GRD-151PM-F■ |  |  | -
2023-03-20 | 冷凍冷蔵設備 | 冷凍機内蔵形ショーケース | フクシマガリレイ株式会社 | フクシマガリレイ | インバーター冷凍機内蔵型4面アイランドショーケース冷凍冷蔵専用三相200V | IMX-45RGFTAX■ |  |  | 202.0L
2023-03-20 | 冷凍冷蔵設備 | 冷凍冷蔵庫 | フクシマガリレイ株式会社 | フクシマガリレイ | インバーター制御タテ型冷凍冷蔵庫 | GRD-152PM■ |  |  | -
2023-03-20 | 冷凍冷蔵設備 | 冷凍機内蔵形ショーケース | フクシマガリレイ株式会社 | フクシマガリレイ | インバーター冷凍機内蔵型4面アイランドショーケース冷凍冷蔵専用単相100V | IMX-45RWFSAX■ |  |  | 202.0L
2023-03-20 | 冷凍冷蔵設備 | 冷凍冷蔵庫 | フクシマガリレイ株式会社 | フクシマガリレイ | インバーター制御タテ型冷凍冷蔵庫 | GRD-152PMD■ |  |  | -
2023-03-20 | 冷凍冷蔵設備 | 冷凍機内蔵形ショーケース | フクシマガリレイ株式会社 | フクシマガリレイ | インバーター冷凍機内蔵型4面アイランドショーケース冷凍冷蔵専用三相200V | IMX-45RWFTAX■ |  |  | 202.0L
2023-03-20 | 冷凍冷蔵設備 | 冷凍冷蔵庫 | フクシマガリレイ株式会社 | フクシマガリレイ | インバーター制御タテ型冷凍冷蔵庫 | GRD-1562PMD■ |  |  | -
2023-03-20 | 冷凍冷蔵設備 | 冷凍機内蔵形ショーケース | フクシマガリレイ株式会社 | フクシマガリレイ | インバーター冷凍機内蔵型4面アイランドショーケース冷凍冷蔵専用単相100V | IMX-55RGFSAX■ |  |  | 259.0L
2023-03-20 | 冷凍冷蔵設備 | 冷凍冷蔵庫 | フクシマガリレイ株式会社 | フクシマガリレイ | インバーター制御タテ型冷凍冷蔵庫 | GRD-182PM■ |  |  | -
2023-03-20 | 冷凍冷蔵設備 | 冷凍機内蔵形ショーケース | フクシマガリレイ株式会社 | フクシマガリレイ | インバーター冷凍機内蔵型4面アイランドショーケース冷凍冷蔵専用三相200V | IMX-55RGFTAX■ |  |  | 259.0L
2023-03-20 | 冷凍冷蔵設備 | 冷凍冷蔵庫 | フクシマガリレイ株式会社 | フクシマガリレイ | インバーター制御タテ型冷凍冷蔵庫 | GRD-182PMD■ |  |  | -
2023-03-20 | 冷凍冷蔵設備 | 冷凍機内蔵形ショーケース | フクシマガリレイ株式会社 | フクシマガリレイ | インバーター冷凍機内蔵型4面アイランドショーケース冷凍冷蔵専用単相100V | IMX-55RWFSAX■ |  |  | 259.0L
2023-03-20 | 冷凍冷蔵設備 | 冷凍冷蔵庫 | フクシマガリレイ株式会社 | フクシマガリレイ | インバーター制御タテ型冷凍冷蔵庫 | GRD-182PMD-L■ |  |  | -
2023-03-20 | 冷凍冷蔵設備 | 冷凍機内蔵形ショーケース | フクシマガリレイ株式会社 | フクシマガリレイ | インバーター冷凍機内蔵型4面アイランドショーケース冷凍冷蔵専用三相200V | IMX-55RWFTAX■ |  |  | 259.0L
2023-03-20 | 冷凍冷蔵設備 | 冷凍冷蔵庫 | フクシマガリレイ株式会社 | フクシマガリレイ | インバーター制御タテ型冷凍冷蔵庫 | GRD-182PM-L■ |  |  | -
2023-03-20 | 冷凍冷蔵設備 | 冷凍機内蔵形ショーケース | フクシマガリレイ株式会社 | フクシマガリレイ | インバーター冷凍機内蔵型4面アイランドショーケース冷凍冷蔵専用単相100V | IMX-56PGFSAX■ |  |  | 259.0L
2023-03-20 | 冷凍冷蔵設備 | 冷凍冷蔵庫 | フクシマガリレイ株式会社 | フクシマガリレイ | インバーター制御タテ型冷凍冷蔵庫 | GRD-184PMD■ |  |  | -
2023-03-20 | 冷凍冷蔵設備 | 冷凍機内蔵形ショーケース | フクシマガリレイ株式会社 | フクシマガリレイ | インバーター冷凍機内蔵型4面アイランドショーケース冷凍冷蔵専用三相200V | IMX-56PGFTAX■ |  |  | 259.0L
2023-03-20 | 冷凍冷蔵設備 | 冷凍冷蔵庫 | フクシマガリレイ株式会社 | フクシマガリレイ | インバーター制御タテ型冷凍冷蔵庫 | GRN-061PM■ |  |  | -
2023-03-20 | 冷凍冷蔵設備 | 冷凍機内蔵形ショーケース | フクシマガリレイ株式会社 | フクシマガリレイ | インバーター冷凍機内蔵型4面アイランドショーケース冷凍冷蔵専用単相100V | IMX-56PWFSAX■ |  |  | 259.0L
2023-03-20 | 冷凍冷蔵設備 | 冷凍冷蔵庫 | フクシマガリレイ株式会社 | フクシマガリレイ | インバーター制御タテ型冷凍冷蔵庫 | GRN-081PM■ |  |  | -
2023-03-20 | 冷凍冷蔵設備 | 冷凍機内蔵形ショーケース | フクシマガリレイ株式会社 | フクシマガリレイ | インバーター冷凍機内蔵型4面アイランドショーケース冷凍冷蔵専用三相200V | IMX-56PWFTAX■ |  |  | 259.0L
2023-03-20 | 冷凍冷蔵設備 | 冷凍冷蔵庫 | フクシマガリレイ株式会社 | フクシマガリレイ | インバーター制御タテ型冷凍冷蔵庫 | GRN-091PM■ |  |  | -
2023-03-20 | 冷凍冷蔵設備 | 冷凍機内蔵形ショーケース | フクシマガリレイ株式会社 | フクシマガリレイ | インバーター冷凍機内蔵型4面アイランドショーケース冷凍冷蔵専用三相200V | IMX-56QGFTAX■ |  |  | 259.0L
2023-03-20 | 冷凍冷蔵設備 | 冷凍冷蔵庫 | フクシマガリレイ株式会社 | フクシマガリレイ | インバーター制御タテ型冷凍冷蔵庫 | GRN-092PM■ |  |  | -
2023-03-20 | 冷凍冷蔵設備 | 冷凍機内蔵形ショーケース | フクシマガリレイ株式会社 | フクシマガリレイ | インバーター冷凍機内蔵型4面アイランドショーケース冷凍冷蔵専用三相200V | IMX-56QWFTAX■ |  |  | 259.0L
2023-03-20 | 冷凍冷蔵設備 | 冷凍冷蔵庫 | フクシマガリレイ株式会社 | フクシマガリレイ | インバーター制御タテ型冷凍冷蔵庫 | GRN-121PM■ |  |  | -
2023-03-20 | 冷凍冷蔵設備 | 冷凍機内蔵形ショーケース | フクシマガリレイ株式会社 | フクシマガリレイ | インバーター冷凍機内蔵型4面アイランドショーケース冷凍冷蔵専用単相100V | IMX-65RGFSAX■ |  |  | 316.0L
2023-03-20 | 冷凍冷蔵設備 | 冷凍冷蔵庫 | フクシマガリレイ株式会社 | フクシマガリレイ | インバーター制御タテ型冷凍冷蔵庫 | GRN-121PMD■ |  |  | -
2023-03-20 | 冷凍冷蔵設備 | 冷凍機内蔵形ショーケース | フクシマガリレイ株式会社 | フクシマガリレイ | インバーター冷凍機内蔵型4面アイランドショーケース冷凍冷蔵専用三相200V | IMX-65RGFTAX■ |  |  | 316.0L
2023-03-20 | 冷凍冷蔵設備 | 冷凍冷蔵庫 | フクシマガリレイ株式会社 | フクシマガリレイ | インバーター制御タテ型冷凍冷蔵庫 | GRN-121PM-F■ |  |  | -
2023-03-20 | 冷凍冷蔵設備 | 冷凍機内蔵形ショーケース | フクシマガリレイ株式会社 | フクシマガリレイ | インバーター冷凍機内蔵型4面アイランドショーケース冷凍冷蔵専用単相100V | IMX-65RWFSAX■ |  |  | 316.0L
2023-03-20 | 冷凍冷蔵設備 | 冷凍冷蔵庫 | フクシマガリレイ株式会社 | フクシマガリレイ | インバーター制御タテ型冷凍冷蔵庫 | GRN-122PM■ |  |  | -
2023-03-20 | 冷凍冷蔵設備 | 冷凍機内蔵形ショーケース | フクシマガリレイ株式会社 | フクシマガリレイ | インバーター冷凍機内蔵型4面アイランドショーケース冷凍冷蔵専用三相200V | IMX-65RWFTAX■ |  |  | 316.0L
2023-03-20 | 冷凍冷蔵設備 | コンデンシングユニット | フクシマガリレイ株式会社 | フクシマガリレイ | コンデンシングユニット(一体式)[蒸発温度 -40℃] | ACT-013VR3■(R404A)[NS136A1FJ-10F] |  |  | 0.75kW
2023-03-20 | 冷凍冷蔵設備 | 冷凍冷蔵庫 | フクシマガリレイ株式会社 | フクシマガリレイ | インバーター制御タテ型冷凍冷蔵庫 | GRN-122PMD■ |  |  | -
2023-03-20 | 冷凍冷蔵設備 | 冷凍機内蔵形ショーケース | フクシマガリレイ株式会社 | フクシマガリレイ | インバーター冷凍機内蔵型4面アイランドショーケース冷凍冷蔵専用単相100V | IMX-66PGFSAX■ |  |  | 316.0L
2023-03-20 | 冷凍冷蔵設備 | コンデンシングユニット | フクシマガリレイ株式会社 | フクシマガリレイ | コンデンシングユニット(一体式)[蒸発温度 -20℃] | ACT-013VR3■(R404A)[NS136A1FJ-10F] |  |  | 0.75kW
2023-03-20 | 冷凍冷蔵設備 | 冷凍冷蔵庫 | フクシマガリレイ株式会社 | フクシマガリレイ | インバーター制御タテ型冷凍冷蔵庫 | GRN-151PM■ |  |  | -
2023-03-20 | 冷凍冷蔵設備 | 冷凍機内蔵形ショーケース | フクシマガリレイ株式会社 | フクシマガリレイ | インバーター冷凍機内蔵型4面アイランドショーケース冷凍冷蔵専用三相200V | IMX-66PGFTAX■ |  |  | 316.0L
2023-03-20 | 冷凍冷蔵設備 | コンデンシングユニット | フクシマガリレイ株式会社 | フクシマガリレイ | コンデンシングユニット(一体式)[蒸発温度 -10℃] | ACT-013VR3■(R404A)[NS136A1FJ-10F] |  |  | 0.75kW
2023-03-20 | 冷凍冷蔵設備 | 冷凍冷蔵庫 | フクシマガリレイ株式会社 | フクシマガリレイ | インバーター制御タテ型冷凍冷蔵庫 | GRN-151PM-F■ |  |  | -
2023-03-20 | 冷凍冷蔵設備 | 冷凍機内蔵形ショーケース | フクシマガリレイ株式会社 | フクシマガリレイ | インバーター冷凍機内蔵型4面アイランドショーケース冷凍冷蔵専用単相100V | IMX-66PWFSAX■ |  |  | 316.0L
2023-03-20 | 冷凍冷蔵設備 | コンデンシングユニット | フクシマガリレイ株式会社 | フクシマガリレイ | コンデンシングユニット(一体式)[蒸発温度 -10℃] | ACT-013VR3■(R407C)[NS136A1FJ-10F] |  |  | 0.75kW
2023-03-20 | 冷凍冷蔵設備 | 冷凍冷蔵庫 | フクシマガリレイ株式会社 | フクシマガリレイ | インバーター制御タテ型冷凍冷蔵庫 | GRN-152PM■ |  |  | -
2023-03-20 | 冷凍冷蔵設備 | 冷凍機内蔵形ショーケース | フクシマガリレイ株式会社 | フクシマガリレイ | インバーター冷凍機内蔵型4面アイランドショーケース冷凍冷蔵専用三相200V | IMX-66PWFTAX■ |  |  | 316.0L
2023-03-20 | 冷凍冷蔵設備 | コンデンシングユニット | フクシマガリレイ株式会社 | フクシマガリレイ | コンデンシングユニット(一体式)[蒸発温度 -40℃] | ACT-013VR3■(R410A)[NS136A1FJ-10F] |  |  | 0.75kW
2023-03-20 | 冷凍冷蔵設備 | 冷凍冷蔵庫 | フクシマガリレイ株式会社 | フクシマガリレイ | インバーター制御タテ型冷凍冷蔵庫 | GRN-152PMD■ |  |  | -
2023-03-20 | 冷凍冷蔵設備 | 冷凍機内蔵形ショーケース | フクシマガリレイ株式会社 | フクシマガリレイ | インバーター冷凍機内蔵型4面アイランドショーケース冷凍冷蔵専用三相200V | IMX-66QGFTAX■ |  |  | 316.0L
2023-03-20 | 冷凍冷蔵設備 | コンデンシングユニット | フクシマガリレイ株式会社 | フクシマガリレイ | コンデンシングユニット(一体式)[蒸発温度 -20℃] | ACT-013VR3■(R410A)[NS136A1FJ-10F] |  |  | 0.75kW
2023-03-20 | 冷凍冷蔵設備 | 冷凍冷蔵庫 | フクシマガリレイ株式会社 | フクシマガリレイ | インバーター制御タテ型冷凍冷蔵庫 | GRN-182PM■ |  |  | -
2023-03-20 | 冷凍冷蔵設備 | 冷凍機内蔵形ショーケース | フクシマガリレイ株式会社 | フクシマガリレイ | インバーター冷凍機内蔵型4面アイランドショーケース冷凍冷蔵専用三相200V | IMX-66QLBSAX■ |  |  | 351.0L
2023-03-20 | 冷凍冷蔵設備 | コンデンシングユニット | フクシマガリレイ株式会社 | フクシマガリレイ | コンデンシングユニット(一体式)[蒸発温度 -10℃] | ACT-013VR3■(R410A)[NS136A1FJ-10F] |  |  | 0.75kW
2023-03-20 | 冷凍冷蔵設備 | 冷凍冷蔵庫 | フクシマガリレイ株式会社 | フクシマガリレイ | インバーター制御タテ型冷凍冷蔵庫 | GRN-182PMD■ |  |  | -
2023-03-20 | 冷凍冷蔵設備 | 冷凍機内蔵形ショーケース | フクシマガリレイ株式会社 | フクシマガリレイ | インバーター冷凍機内蔵型4面アイランドショーケース冷凍冷蔵専用三相200V | IMX-66QWFTAX■ |  |  | 316.0L
2023-03-20 | 冷凍冷蔵設備 | コンデンシングユニット | フクシマガリレイ株式会社 | フクシマガリレイ | コンデンシングユニット(一体式)[蒸発温度 -40℃] | ACT-013VR3■(R448A)[NS136A1FJ-10F] |  |  | 0.75kW
2023-03-20 | 冷凍冷蔵設備 | 冷凍冷蔵庫 | フクシマガリレイ株式会社 | フクシマガリレイ | インバータ制御ヨコ型冷凍冷蔵庫 | LRC-121PM■ |  |  | -
2023-03-20 | 冷凍冷蔵設備 | 冷凍機内蔵形ショーケース | フクシマガリレイ株式会社 | フクシマガリレイ | インバーター冷凍機内蔵型4面アイランドショーケース冷凍冷蔵専用単相100V | IMX-85RGFSAX■ |  |  | 450.0L
2023-03-20 | 冷凍冷蔵設備 | コンデンシングユニット | フクシマガリレイ株式会社 | フクシマガリレイ | コンデンシングユニット(一体式)[蒸発温度 -20℃] | ACT-013VR3■(R448A)[NS136A1FJ-10F] |  |  | 0.75kW
2023-03-20 | 冷凍冷蔵設備 | 冷凍冷蔵庫 | フクシマガリレイ株式会社 | フクシマガリレイ | インバータ制御ヨコ型冷凍冷蔵庫 | LRC-151PM■ |  |  | -
2023-03-20 | 冷凍冷蔵設備 | 冷凍機内蔵形ショーケース | フクシマガリレイ株式会社 | フクシマガリレイ | インバーター冷凍機内蔵型4面アイランドショーケース冷凍冷蔵専用三相200V | IMX-85RGFTAX■ |  |  | 450.0L
2023-03-20 | 冷凍冷蔵設備 | コンデンシングユニット | フクシマガリレイ株式会社 | フクシマガリレイ | コンデンシングユニット(一体式)[蒸発温度 -10℃] | ACT-013VR3■(R448A)[NS136A1FJ-10F] |  |  | 0.75kW
2023-03-20 | 冷凍冷蔵設備 | 冷凍冷蔵庫 | フクシマガリレイ株式会社 | フクシマガリレイ | インバータ制御ヨコ型冷凍冷蔵庫 | LRC-151PM-E■ |  |  | -
2023-03-20 | 冷凍冷蔵設備 | 冷凍機内蔵形ショーケース | フクシマガリレイ株式会社 | フクシマガリレイ | インバーター冷凍機内蔵型4面アイランドショーケース冷凍冷蔵専用単相100V | IMX-85RWFSAX■ |  |  | 450.0L
2023-03-20 | 冷凍冷蔵設備 | コンデンシングユニット | フクシマガリレイ株式会社 | フクシマガリレイ | コンデンシングユニット(一体式)[蒸発温度 -40℃] | ACT-013VR3■(R449A)[NS136A1FJ-10F] |  |  | 0.75kW
2023-03-20 | 冷凍冷蔵設備 | 冷凍冷蔵庫 | フクシマガリレイ株式会社 | フクシマガリレイ | インバータ制御ヨコ型冷凍冷蔵庫 | LRC-181PM■ |  |  | -
2023-03-20 | 冷凍冷蔵設備 | 冷凍機内蔵形ショーケース | フクシマガリレイ株式会社 | フクシマガリレイ | インバーター冷凍機内蔵型4面アイランドショーケース冷凍冷蔵専用三相200V | IMX-85RWFTAX■ |  |  | 450.0L
2023-03-20 | 冷凍冷蔵設備 | コンデンシングユニット | フクシマガリレイ株式会社 | フクシマガリレイ | コンデンシングユニット(一体式)[蒸発温度 -20℃] | ACT-013VR3■(R449A)[NS136A1FJ-10F] |  |  | 0.75kW
2023-03-20 | 冷凍冷蔵設備 | 冷凍冷蔵庫 | フクシマガリレイ株式会社 | フクシマガリレイ | インバータ制御ヨコ型冷凍冷蔵庫 | LRW-121PM■ |  |  | -
2023-03-20 | 冷凍冷蔵設備 | 冷凍機内蔵形ショーケース | フクシマガリレイ株式会社 | フクシマガリレイ | インバーター冷凍機内蔵型4面アイランドショーケース冷凍冷蔵専用三相200V | IMX-86PGFTAX■ |  |  | 450.0L
2023-03-20 | 冷凍冷蔵設備 | コンデンシングユニット | フクシマガリレイ株式会社 | フクシマガリレイ | コンデンシングユニット(一体式)[蒸発温度 -10℃] | ACT-013VR3■(R449A)[NS136A1FJ-10F] |  |  | 0.75kW
2023-03-20 | 冷凍冷蔵設備 | 冷凍冷蔵庫 | フクシマガリレイ株式会社 | フクシマガリレイ | インバータ制御ヨコ型冷凍冷蔵庫 | LRW-151PM■ |  |  | -
2023-03-20 | 冷凍冷蔵設備 | 冷凍機内蔵形ショーケース | フクシマガリレイ株式会社 | フクシマガリレイ | インバーター冷凍機内蔵型4面アイランドショーケース冷凍冷蔵専用三相200V | IMX-86PWFTAX■ |  |  | 450.0L
2023-03-20 | 冷凍冷蔵設備 | コンデンシングユニット | フクシマガリレイ株式会社 | フクシマガリレイ | コンデンシングユニット(一体式)[蒸発温度 -20℃] | ACT-020VR3■(R404A)[DS220A2FJ-11L1] |  |  | 1.10kW
2023-03-20 | 冷凍冷蔵設備 | 冷凍冷蔵庫 | フクシマガリレイ株式会社 | フクシマガリレイ | インバータ制御ヨコ型冷凍冷蔵庫 | LRW-181PM■ |  |  | -
2023-03-20 | 冷凍冷蔵設備 | 冷凍機内蔵形ショーケース | フクシマガリレイ株式会社 | フクシマガリレイ | スライド扉小型冷蔵ショーケース | LGC-090RE■ |  |  | 208.0L
2023-03-20 | 冷凍冷蔵設備 | コンデンシングユニット | フクシマガリレイ株式会社 | フクシマガリレイ | コンデンシングユニット(一体式)[蒸発温度 -10℃] | ACT-020VR3■(R404A)[DS220A2FJ-11L1] |  |  | 1.10kW
2023-03-20 | 冷凍冷蔵設備 | 冷凍庫 | フクシマガリレイ株式会社 | フクシマガリレイ | インバーター制御タテ型冷凍庫 | GRD-062FM■ |  |  | -
2023-03-20 | 冷凍冷蔵設備 | 冷凍機内蔵形ショーケース | フクシマガリレイ株式会社 | フクシマガリレイ | スライド扉小型冷蔵ショーケース | LGC-120RE■ |  |  | 306.0L
2023-03-20 | 冷凍冷蔵設備 | コンデンシングユニット | フクシマガリレイ株式会社 | フクシマガリレイ | コンデンシングユニット(一体式)[蒸発温度 -40℃] | ACT-020VR3■(R404A)[DS220A2FJ-11L1] |  |  | 1.10kW
2023-03-20 | 冷凍冷蔵設備 | 冷凍庫 | フクシマガリレイ株式会社 | フクシマガリレイ | インバーター制御タテ型冷凍庫 | GRD-062FMD■ |  |  | -
2023-03-20 | 冷凍冷蔵設備 | 冷凍機内蔵形ショーケース | フクシマガリレイ株式会社 | フクシマガリレイ | スライド扉小型冷蔵ショーケース | LGC-150RE■ |  |  | 404.0L
2023-03-20 | 冷凍冷蔵設備 | コンデンシングユニット | フクシマガリレイ株式会社 | フクシマガリレイ | コンデンシングユニット(一体式)[蒸発温度 -10℃] | ACT-020VR3■(R407C)[DS220A2FJ-11L1] |  |  | 1.10kW
2023-03-20 | 冷凍冷蔵設備 | 冷凍庫 | フクシマガリレイ株式会社 | フクシマガリレイ | インバーター制御タテ型冷凍庫 | GRD-082FM■ |  |  | -
2023-03-20 | 冷凍冷蔵設備 | 冷凍機内蔵形ショーケース | フクシマガリレイ株式会社 | フクシマガリレイ | スライド扉小型冷蔵ショーケース | LGU-090RE■ |  |  | 142.0L
2023-03-20 | 冷凍冷蔵設備 | コンデンシングユニット | フクシマガリレイ株式会社 | フクシマガリレイ | コンデンシングユニット(一体式)[蒸発温度 -10℃] | ACT-020VR3■(R410A)[DS220A2FJ-11L1] |  |  | 1.10kW
2023-03-20 | 冷凍冷蔵設備 | 冷凍庫 | フクシマガリレイ株式会社 | フクシマガリレイ | インバーター制御タテ型冷凍庫 | GRD-082FMD■ |  |  | -
2023-03-20 | 冷凍冷蔵設備 | 冷凍機内蔵形ショーケース | フクシマガリレイ株式会社 | フクシマガリレイ | スライド扉小型冷蔵ショーケース | LGU-120RE■ |  |  | 212.0L
2023-03-20 | 冷凍冷蔵設備 | コンデンシングユニット | フクシマガリレイ株式会社 | フクシマガリレイ | コンデンシングユニット(一体式)[蒸発温度 -40℃] | ACT-020VR3■(R410A)[DS220A2FJ-11L1] |  |  | 1.10kW
2023-03-20 | 冷凍冷蔵設備 | 冷凍庫 | フクシマガリレイ株式会社 | フクシマガリレイ | インバーター制御タテ型冷凍庫 | GRD-094FM■ |  |  | -
2023-03-20 | 冷凍冷蔵設備 | 冷凍機内蔵形ショーケース | フクシマガリレイ株式会社 | フクシマガリレイ | スライド扉小型冷蔵ショーケース | LGU-150RE■ |  |  | 282.0L
2023-03-20 | 冷凍冷蔵設備 | コンデンシングユニット | フクシマガリレイ株式会社 | フクシマガリレイ | コンデンシングユニット(一体式)[蒸発温度 -20℃] | ACT-020VR3■(R410A)[DS220A2FJ-11L1] |  |  | 1.10kW
2023-03-20 | 冷凍冷蔵設備 | 冷凍庫 | フクシマガリレイ株式会社 | フクシマガリレイ | インバーター制御タテ型冷凍庫 | GRD-094FMD■ |  |  | -
2023-03-20 | 冷凍冷蔵設備 | 冷凍機内蔵形ショーケース | フクシマガリレイ株式会社 | フクシマガリレイ | インバータ制御多段オープンスポットショーケース ガラス棚仕様 | MEK-33GKSA5G■ |  |  | 549.0L
2023-03-20 | 冷凍冷蔵設備 | コンデンシングユニット | フクシマガリレイ株式会社 | フクシマガリレイ | コンデンシングユニット(一体式)[蒸発温度 -40℃] | ACT-020VR3■(R448A)[DS220A2FJ-11L1] |  |  | 1.10kW
2023-03-20 | 冷凍冷蔵設備 | 冷凍庫 | フクシマガリレイ株式会社 | フクシマガリレイ | インバーター制御タテ型冷凍庫 | GRD-124FM■ |  |  | -
2023-03-20 | 冷凍冷蔵設備 | 冷凍機内蔵形ショーケース | フクシマガリレイ株式会社 | フクシマガリレイ | 内蔵型ショーケースME | MEK-33GKSA5L■ |  |  | 549.0L
2023-03-20 | 冷凍冷蔵設備 | コンデンシングユニット | フクシマガリレイ株式会社 | フクシマガリレイ | コンデンシングユニット(一体式)[蒸発温度 -20℃] | ACT-020VR3■(R448A)[DS220A2FJ-11L1] |  |  | 1.10kW
2023-03-20 | 冷凍冷蔵設備 | 冷凍庫 | フクシマガリレイ株式会社 | フクシマガリレイ | インバーター制御タテ型冷凍庫 | GRD-124FMD■ |  |  | -
2023-03-20 | 冷凍冷蔵設備 | 冷凍機内蔵形ショーケース | フクシマガリレイ株式会社 | フクシマガリレイ | インバータ制御多段オープンスポットショーケース スライド棚仕様 | MEK-33GKSA5S■ |  |  | 549.0L
2023-03-20 | 冷凍冷蔵設備 | コンデンシングユニット | フクシマガリレイ株式会社 | フクシマガリレイ | コンデンシングユニット(一体式)[蒸発温度 -10℃] | ACT-020VR3■(R448A)[DS220A2FJ-11L1] |  |  | 1.10kW
2023-03-20 | 冷凍冷蔵設備 | 冷凍庫 | フクシマガリレイ株式会社 | フクシマガリレイ | インバーター制御タテ型冷凍庫 | GRD-124FMD-F■ |  |  | -
2023-03-20 | 冷凍冷蔵設備 | 冷凍機内蔵形ショーケース | フクシマガリレイ株式会社 | フクシマガリレイ | インバータ制御多段オープンスポットショーケース ガラス棚仕様 | MEK-33GKTA5G■ |  |  | 549.0L
2023-03-20 | 冷凍冷蔵設備 | コンデンシングユニット | フクシマガリレイ株式会社 | フクシマガリレイ | コンデンシングユニット(一体式)[蒸発温度 -40℃] | ACT-020VR3■(R449A)[DS220A2FJ-11L1] |  |  | 1.10kW
2023-03-20 | 冷凍冷蔵設備 | 冷凍庫 | フクシマガリレイ株式会社 | フクシマガリレイ | インバーター制御タテ型冷凍庫 | GRD-124FM-F■ |  |  | -
2023-03-20 | 冷凍冷蔵設備 | 冷凍機内蔵形ショーケース | フクシマガリレイ株式会社 | フクシマガリレイ | 内蔵型ショーケースME | MEK-33GKTA5L■ |  |  | 549.0L
2023-03-20 | 冷凍冷蔵設備 | コンデンシングユニット | フクシマガリレイ株式会社 | フクシマガリレイ | コンデンシングユニット(一体式)[蒸発温度 -20℃] | ACT-020VR3■(R449A)[DS220A2FJ-11L1] |  |  | 1.10kW
2023-03-20 | 冷凍冷蔵設備 | 冷凍庫 | フクシマガリレイ株式会社 | フクシマガリレイ | インバーター制御タテ型冷凍庫 | GRD-154FMD■ |  |  | -
2023-03-20 | 冷凍冷蔵設備 | 冷凍機内蔵形ショーケース | フクシマガリレイ株式会社 | フクシマガリレイ | インバータ制御多段オープンスポットショーケース スライド棚仕様 | MEK-33GKTA5S■ |  |  | 549.0L
2023-03-20 | 冷凍冷蔵設備 | コンデンシングユニット | フクシマガリレイ株式会社 | フクシマガリレイ | コンデンシングユニット(一体式)[蒸発温度 -10℃] | ACT-020VR3■(R449A)[DS220A2FJ-11L1] |  |  | 1.10kW
2023-03-20 | 冷凍冷蔵設備 | 冷凍庫 | フクシマガリレイ株式会社 | フクシマガリレイ | インバーター制御タテ型冷凍庫 | GRD-154FMD-F■ |  |  | -
2023-03-20 | 冷凍冷蔵設備 | 冷凍機内蔵形ショーケース | フクシマガリレイ株式会社 | フクシマガリレイ | インバータ制御多段オープンスポットショーケース ガラス棚仕様 | MEK-43GKSA5G■ |  |  | 742.0L
2023-03-20 | 冷凍冷蔵設備 | コンデンシングユニット | フクシマガリレイ株式会社 | フクシマガリレイ | コンデンシングユニット(一体式)[蒸発温度 -40℃] | ACT-035VR3■(R404A)[DS422A3FJ-12M] |  |  | 2.20kW
2023-03-20 | 冷凍冷蔵設備 | 冷凍庫 | フクシマガリレイ株式会社 | フクシマガリレイ | インバーター制御タテ型冷凍庫 | GRD-1566FMD■ |  |  | -
2023-03-20 | 冷凍冷蔵設備 | 冷凍機内蔵形ショーケース | フクシマガリレイ株式会社 | フクシマガリレイ | インバータ制御多段オープンスポットショーケース | MEK-43GKSA5L■ |  |  | 742.0L
2023-03-20 | 冷凍冷蔵設備 | コンデンシングユニット | フクシマガリレイ株式会社 | フクシマガリレイ | コンデンシングユニット(一体式)[蒸発温度 -20℃] | ACT-035VR3■(R404A)[DS422A3FJ-12M] |  |  | 2.20kW
2023-03-20 | 冷凍冷蔵設備 | 冷凍庫 | フクシマガリレイ株式会社 | フクシマガリレイ | インバーター制御タテ型冷凍庫 | GRD-186FMD■ |  |  | -
2023-03-20 | 冷凍冷蔵設備 | 冷凍機内蔵形ショーケース | フクシマガリレイ株式会社 | フクシマガリレイ | インバータ制御多段オープンスポットショーケース スライド棚仕様 | MEK-43GKSA5S■ |  |  | 742.0L
2023-03-20 | 冷凍冷蔵設備 | コンデンシングユニット | フクシマガリレイ株式会社 | フクシマガリレイ | コンデンシングユニット(一体式)[蒸発温度 -10℃] | ACT-035VR3■(R404A)[DS422A3FJ-12M] |  |  | 2.20kW
2023-03-20 | 冷凍冷蔵設備 | 冷凍庫 | フクシマガリレイ株式会社 | フクシマガリレイ | インバーター制御タテ型冷凍庫 | GRN-062FM■ |  |  | -
2023-03-20 | 冷凍冷蔵設備 | 冷凍機内蔵形ショーケース | フクシマガリレイ株式会社 | フクシマガリレイ | インバータ制御多段オープンスポットショーケース ガラス棚仕様 | MEK-43GKTA5G■ |  |  | 742.0L
2023-03-20 | 冷凍冷蔵設備 | コンデンシングユニット | フクシマガリレイ株式会社 | フクシマガリレイ | コンデンシングユニット(一体式)[蒸発温度 -10℃] | ACT-035VR3■(R407C)[DS422A3FJ-12M] |  |  | 2.20kW
2023-03-20 | 冷凍冷蔵設備 | 冷凍庫 | フクシマガリレイ株式会社 | フクシマガリレイ | インバーター制御タテ型冷凍庫 | GRN-082FM■ |  |  | -
2023-03-20 | 冷凍冷蔵設備 | 冷凍機内蔵形ショーケース | フクシマガリレイ株式会社 | フクシマガリレイ | 内蔵型ショーケースME | MEK-43GKTA5L■ |  |  | 742.0L
2023-03-20 | 冷凍冷蔵設備 | コンデンシングユニット | フクシマガリレイ株式会社 | フクシマガリレイ | コンデンシングユニット(一体式)[蒸発温度 -40℃] | ACT-035VR3■(R410A)[DS422A3FJ-12M] |  |  | 2.20kW
2023-03-20 | 冷凍冷蔵設備 | 冷凍庫 | フクシマガリレイ株式会社 | フクシマガリレイ | インバーター制御タテ型冷凍庫 | GRN-094FM■ |  |  | -
2023-03-20 | 冷凍冷蔵設備 | 冷凍機内蔵形ショーケース | フクシマガリレイ株式会社 | フクシマガリレイ | インバータ制御多段オープンスポットショーケース スライド棚仕様 | MEK-43GKTA5S■ |  |  | 742.0L
2023-03-20 | 冷凍冷蔵設備 | コンデンシングユニット | フクシマガリレイ株式会社 | フクシマガリレイ | コンデンシングユニット(一体式)[蒸発温度 -20℃] | ACT-035VR3■(R410A)[DS422A3FJ-12M] |  |  | 2.20kW
2023-03-20 | 冷凍冷蔵設備 | 冷凍庫 | フクシマガリレイ株式会社 | フクシマガリレイ | インバーター制御タテ型冷凍庫 | GRN-094FM-F■ |  |  | -
2023-03-20 | 冷凍冷蔵設備 | 冷凍機内蔵形ショーケース | フクシマガリレイ株式会社 | フクシマガリレイ | インバータ制御多段オープンスポットショーケース ガラス棚仕様 | MEK-53GKTA5G■ |  |  | 963.0L
2023-03-20 | 冷凍冷蔵設備 | コンデンシングユニット | フクシマガリレイ株式会社 | フクシマガリレイ | コンデンシングユニット(一体式)[蒸発温度 -10℃] | ACT-035VR3■(R410A)[DS422A3FJ-12M] |  |  | 2.20kW
2023-03-20 | 冷凍冷蔵設備 | 冷凍庫 | フクシマガリレイ株式会社 | フクシマガリレイ | インバーター制御タテ型冷凍庫 | GRN-124FM■ |  |  | -
2023-03-20 | 冷凍冷蔵設備 | 冷凍機内蔵形ショーケース | フクシマガリレイ株式会社 | フクシマガリレイ | 内蔵型ショーケースME | MEK-53GKTA5L■ |  |  | 963.0L
2023-03-20 | 冷凍冷蔵設備 | コンデンシングユニット | フクシマガリレイ株式会社 | フクシマガリレイ | コンデンシングユニット(一体式)[蒸発温度 -40℃] | ACT-035VR3■(R448A)[DS422A3FJ-12M] |  |  | 2.20kW
2023-03-20 | 冷凍冷蔵設備 | 冷凍庫 | フクシマガリレイ株式会社 | フクシマガリレイ | インバーター制御タテ型冷凍庫 | GRN-124FMD■ |  |  | -
2023-03-20 | 冷凍冷蔵設備 | 冷凍機内蔵形ショーケース | フクシマガリレイ株式会社 | フクシマガリレイ | インバータ制御多段オープンスポットショーケース スライド棚仕様 | MEK-53GKTA5S■ |  |  | 963.0L
2023-03-20 | 冷凍冷蔵設備 | コンデンシングユニット | フクシマガリレイ株式会社 | フクシマガリレイ | コンデンシングユニット(一体式)[蒸発温度 -20℃] | ACT-035VR3■(R448A)[DS422A3FJ-12M] |  |  | 2.20kW
2023-03-20 | 冷凍冷蔵設備 | 冷凍庫 | フクシマガリレイ株式会社 | フクシマガリレイ | インバーター制御タテ型冷凍庫 | GRN-124FMD-F■ |  |  | -
2023-03-20 | 冷凍冷蔵設備 | 冷凍機内蔵形ショーケース | フクシマガリレイ株式会社 | フクシマガリレイ | インバータ制御多段オープンスポットショーケース ガラス棚仕様 | MEK-63GKTA5G■ |  |  | 1098.0L
2023-03-20 | 冷凍冷蔵設備 | コンデンシングユニット | フクシマガリレイ株式会社 | フクシマガリレイ | コンデンシングユニット(一体式)[蒸発温度 -10℃] | ACT-035VR3■(R448A)[DS422A3FJ-12M] |  |  | 2.20kW
2023-03-20 | 冷凍冷蔵設備 | 冷凍庫 | フクシマガリレイ株式会社 | フクシマガリレイ | インバーター制御タテ型冷凍庫 | GRN-154FMD■ |  |  | -
2023-03-20 | 冷凍冷蔵設備 | 冷凍機内蔵形ショーケース | フクシマガリレイ株式会社 | フクシマガリレイ | 内蔵型ショーケースME | MEK-63GKTA5L■ |  |  | 1098.0L
2023-03-20 | 冷凍冷蔵設備 | コンデンシングユニット | フクシマガリレイ株式会社 | フクシマガリレイ | コンデンシングユニット(一体式)[蒸発温度 -40℃] | ACT-035VR3■(R449A)[DS422A3FJ-12M] |  |  | 2.20kW
2023-03-20 | 冷凍冷蔵設備 | 冷凍庫 | フクシマガリレイ株式会社 | フクシマガリレイ | インバーター制御タテ型冷凍庫 | GRN-1566FMD■ |  |  | -
2023-03-20 | 冷凍冷蔵設備 | 冷凍機内蔵形ショーケース | フクシマガリレイ株式会社 | フクシマガリレイ | インバータ制御多段オープンスポットショーケース スライド棚仕様 | MEK-63GKTA5S■ |  |  | 1098.0L
2023-03-20 | 冷凍冷蔵設備 | コンデンシングユニット | フクシマガリレイ株式会社 | フクシマガリレイ | コンデンシングユニット(一体式)[蒸発温度 -20℃] | ACT-035VR3■(R449A)[DS422A3FJ-12M] |  |  | 2.20kW
2023-03-20 | 冷凍冷蔵設備 | 冷凍庫 | フクシマガリレイ株式会社 | フクシマガリレイ | インバーター制御タテ型冷凍庫 | GRN-186FMD■ |  |  | -
2023-03-20 | 冷凍冷蔵設備 | 冷凍機内蔵形ショーケース | フクシマガリレイ株式会社 | フクシマガリレイ | インバータ制御多段オープンスポットショーケース ガラス棚仕様 | MEU-33GHSA3G■ |  |  | 264.0L
2023-03-20 | 冷凍冷蔵設備 | コンデンシングユニット | フクシマガリレイ株式会社 | フクシマガリレイ | コンデンシングユニット(一体式)[蒸発温度 -10℃] | ACT-035VR3■(R449A)[DS422A3FJ-12M] |  |  | 2.20kW
2023-03-20 | 冷凍冷蔵設備 | 冷凍庫 | フクシマガリレイ株式会社 | フクシマガリレイ | インバータ制御ヨコ型冷凍庫 | LRC-081FM■ |  |  | -
2023-03-20 | 冷凍冷蔵設備 | 冷凍機内蔵形ショーケース | フクシマガリレイ株式会社 | フクシマガリレイ | ｲﾝﾊﾞｰﾀ制御多段ｵｰﾌﾟﾝｽﾎﾟｯﾄｼｮｰｹｰｽ | MEU-33GHSA3L■ |  |  | 264.0L
2023-03-20 | 冷凍冷蔵設備 | 冷凍庫 | フクシマガリレイ株式会社 | フクシマガリレイ | インバータ制御ヨコ型冷凍庫 | LRC-091FM■ |  |  | -
2023-03-20 | 冷凍冷蔵設備 | 冷凍機内蔵形ショーケース | フクシマガリレイ株式会社 | フクシマガリレイ | インバータ制御多段オープンスポットショーケース スライド棚仕様 | MEU-33GHSA3S■ |  |  | 264.0L
2023-03-20 | 冷凍冷蔵設備 | 冷凍庫 | フクシマガリレイ株式会社 | フクシマガリレイ | インバータ制御ヨコ型冷凍庫 | LRC-122FM■ |  |  | -
2023-03-20 | 冷凍冷蔵設備 | 冷凍機内蔵形ショーケース | フクシマガリレイ株式会社 | フクシマガリレイ | インバータ制御多段オープンスポットショーケース ガラス棚仕様 | MEU-33GHTA3G■ |  |  | 264.0L
2023-03-20 | 冷凍冷蔵設備 | 冷凍庫 | フクシマガリレイ株式会社 | フクシマガリレイ | インバータ制御ヨコ型冷凍庫 | LRC-122FM-F■ |  |  | -
2023-03-20 | 冷凍冷蔵設備 | 冷凍機内蔵形ショーケース | フクシマガリレイ株式会社 | フクシマガリレイ | ｲﾝﾊﾞｰﾀ制御多段ｵｰﾌﾟﾝｽﾎﾟｯﾄｼｮｰｹｰｽ | MEU-33GHTA3L■ |  |  | 264.0L
2023-03-20 | 冷凍冷蔵設備 | 冷凍庫 | フクシマガリレイ株式会社 | フクシマガリレイ | インバータ制御ヨコ型冷凍庫 | LRC-152FM■ |  |  | -
2023-03-20 | 冷凍冷蔵設備 | 冷凍機内蔵形ショーケース | フクシマガリレイ株式会社 | フクシマガリレイ | インバータ制御多段オープンスポットショーケース スライド棚仕様 | MEU-33GHTA3S■ |  |  | 264.0L
2023-03-20 | 冷凍冷蔵設備 | 冷凍庫 | フクシマガリレイ株式会社 | フクシマガリレイ | インバータ制御ヨコ型冷凍庫 | LRC-152FM-F■ |  |  | -
2023-03-20 | 冷凍冷蔵設備 | 冷凍機内蔵形ショーケース | フクシマガリレイ株式会社 | フクシマガリレイ | インバータ制御多段オープンスポットショーケース ガラス棚仕様 | MEU-33GKSA5G■ |  |  | 374.0L
2023-03-20 | 冷凍冷蔵設備 | 冷凍庫 | フクシマガリレイ株式会社 | フクシマガリレイ | インバータ制御ヨコ型冷凍庫 | LRC-183FM■ |  |  | -
2023-03-20 | 冷凍冷蔵設備 | 冷凍機内蔵形ショーケース | フクシマガリレイ株式会社 | フクシマガリレイ | 内蔵型ショーケースME | MEU-33GKSA5L■ |  |  | 374.0L
2023-03-20 | 冷凍冷蔵設備 | 冷凍庫 | フクシマガリレイ株式会社 | フクシマガリレイ | インバータ制御ヨコ型冷凍庫 | LRW-081FM■ |  |  | -
2023-03-20 | 冷凍冷蔵設備 | 冷凍機内蔵形ショーケース | フクシマガリレイ株式会社 | フクシマガリレイ | インバータ制御多段オープンスポットショーケース スライド棚仕様 | MEU-33GKSA5S■ |  |  | 374.0L
2023-03-20 | 冷凍冷蔵設備 | 冷凍庫 | フクシマガリレイ株式会社 | フクシマガリレイ | インバータ制御ヨコ型冷凍庫 | LRW-091FM■ |  |  | -
2023-03-20 | 冷凍冷蔵設備 | 冷凍機内蔵形ショーケース | フクシマガリレイ株式会社 | フクシマガリレイ | インバータ制御多段オープンスポットショーケース ガラス棚仕様 | MEU-33GKTA5G■ |  |  | 374.0L
2023-03-20 | 冷凍冷蔵設備 | 冷凍庫 | フクシマガリレイ株式会社 | フクシマガリレイ | インバータ制御ヨコ型冷凍庫 | LRW-122FM■ |  |  | -
2023-03-20 | 冷凍冷蔵設備 | 冷凍機内蔵形ショーケース | フクシマガリレイ株式会社 | フクシマガリレイ | 内蔵型ショーケースME | MEU-33GKTA5L■ |  |  | 374.0L
2023-03-20 | 冷凍冷蔵設備 | 冷凍庫 | フクシマガリレイ株式会社 | フクシマガリレイ | インバータ制御ヨコ型冷凍庫 | LRW-122FM-F■ |  |  | -
2023-03-20 | 冷凍冷蔵設備 | 冷凍機内蔵形ショーケース | フクシマガリレイ株式会社 | フクシマガリレイ | インバータ制御多段オープンスポットショーケース スライド棚仕様 | MEU-33GKTA5S■ |  |  | 374.0L
2023-03-20 | 冷凍冷蔵設備 | 冷凍庫 | フクシマガリレイ株式会社 | フクシマガリレイ | インバータ制御ヨコ型冷凍庫 | LRW-152FM■ |  |  | -
2023-03-20 | 冷凍冷蔵設備 | 冷凍機内蔵形ショーケース | フクシマガリレイ株式会社 | フクシマガリレイ | インバータ制御多段オープンスポットショーケース ガラス棚仕様 | MEU-43GHSA3G■ |  |  | 357.0L
2023-03-20 | 冷凍冷蔵設備 | 冷凍庫 | フクシマガリレイ株式会社 | フクシマガリレイ | インバータ制御ヨコ型冷凍庫 | LRW-152FM-F■ |  |  | -
2023-03-20 | 冷凍冷蔵設備 | 冷凍機内蔵形ショーケース | フクシマガリレイ株式会社 | フクシマガリレイ | ｲﾝﾊﾞｰﾀ制御多段ｵｰﾌﾟﾝｽﾎﾟｯﾄｼｮｰｹｰｽ | MEU-43GHSA3L■ |  |  | 357.0L
2023-03-20 | 冷凍冷蔵設備 | 冷凍庫 | フクシマガリレイ株式会社 | フクシマガリレイ | インバータ制御ヨコ型冷凍庫 | LRW-183FM■ |  |  | -
2023-03-20 | 冷凍冷蔵設備 | 冷凍機内蔵形ショーケース | フクシマガリレイ株式会社 | フクシマガリレイ | インバータ制御多段オープンスポットショーケース スライド棚仕様 | MEU-43GHSA3S■ |  |  | 357.0L
2023-03-20 | 冷凍冷蔵設備 | 冷凍機内蔵形ショーケース | フクシマガリレイ株式会社 | フクシマガリレイ | インバータ制御多段オープンスポットショーケース ガラス棚仕様 | MEU-43GHTA3G■ |  |  | 357.0L
2023-03-20 | 冷凍冷蔵設備 | 冷凍機内蔵形ショーケース | フクシマガリレイ株式会社 | フクシマガリレイ | ｲﾝﾊﾞｰﾀ制御多段ｵｰﾌﾟﾝｽﾎﾟｯﾄｼｮｰｹｰｽ | MEU-43GHTA3L■ |  |  | 357.0L
2023-03-20 | 冷凍冷蔵設備 | 冷凍機内蔵形ショーケース | フクシマガリレイ株式会社 | フクシマガリレイ | インバータ制御多段オープンスポットショーケース スライド棚仕様 | MEU-43GHTA3S■ |  |  | 357.0L
2023-03-20 | 冷凍冷蔵設備 | 冷凍機内蔵形ショーケース | フクシマガリレイ株式会社 | フクシマガリレイ | インバータ制御多段オープンスポットショーケース ガラス棚仕様 | MEU-43GKSA5G■ |  |  | 505.0L
2023-03-20 | 冷凍冷蔵設備 | 冷凍機内蔵形ショーケース | フクシマガリレイ株式会社 | フクシマガリレイ | 内蔵型ショーケースME | MEU-43GKSA5L■ |  |  | 505.0L
2023-03-20 | 冷凍冷蔵設備 | 冷凍機内蔵形ショーケース | フクシマガリレイ株式会社 | フクシマガリレイ | インバータ制御多段オープンスポットショーケース スライド棚仕様 | MEU-43GKSA5S■ |  |  | 505.0L
2023-03-20 | 冷凍冷蔵設備 | 冷凍機内蔵形ショーケース | フクシマガリレイ株式会社 | フクシマガリレイ | インバータ制御多段オープンスポットショーケース ガラス棚仕様 | MEU-43GKTA5G■ |  |  | 505.0L
2023-03-20 | 冷凍冷蔵設備 | 冷凍機内蔵形ショーケース | フクシマガリレイ株式会社 | フクシマガリレイ | インバータ制御多段オープンスポットショーケース | MEU-43GKTA5L■ |  |  | 505.0L
2023-03-20 | 冷凍冷蔵設備 | 冷凍機内蔵形ショーケース | フクシマガリレイ株式会社 | フクシマガリレイ | インバータ制御多段オープンスポットショーケース スライド棚仕様 | MEU-43GKTA5S■ |  |  | 505.0L
2023-03-20 | 冷凍冷蔵設備 | 冷凍機内蔵形ショーケース | フクシマガリレイ株式会社 | フクシマガリレイ | インバータ制御多段オープンスポットショーケース ガラス棚仕様 | MEU-53GKTA5G■ |  |  | 656.0L
2023-03-20 | 冷凍冷蔵設備 | 冷凍機内蔵形ショーケース | フクシマガリレイ株式会社 | フクシマガリレイ | 内蔵型ショーケースME | MEU-53GKTA5L■ |  |  | 656.0L
2023-03-20 | 冷凍冷蔵設備 | 冷凍機内蔵形ショーケース | フクシマガリレイ株式会社 | フクシマガリレイ | インバータ制御多段オープンスポットショーケース スライド棚仕様 | MEU-53GKTA5S■ |  |  | 656.0L
2023-03-20 | 冷凍冷蔵設備 | 冷凍機内蔵形ショーケース | フクシマガリレイ株式会社 | フクシマガリレイ | インバータ制御多段オープンスポットショーケース ガラス棚仕様 | MEU-63GKTA5G■ |  |  | 748.0L
2023-03-20 | 冷凍冷蔵設備 | 冷凍機内蔵形ショーケース | フクシマガリレイ株式会社 | フクシマガリレイ | 内蔵型ショーケースME | MEU-63GKTA5L■ |  |  | 748.0L
2023-03-20 | 冷凍冷蔵設備 | 冷凍機内蔵形ショーケース | フクシマガリレイ株式会社 | フクシマガリレイ | インバータ制御多段オープンスポットショーケース スライド棚仕様 | MEU-63GKTA5S■ |  |  | 748.0L
2023-03-20 | 冷凍冷蔵設備 | 冷凍機内蔵形ショーケース | フクシマガリレイ株式会社 | フクシマガリレイ | 冷凍機内蔵型平型オープンショーケース | MFX-65ROBSXS■ |  |  | 217.0L
2023-03-20 | 冷凍冷蔵設備 | 冷凍機内蔵形ショーケース | フクシマガリレイ株式会社 | フクシマガリレイ | 冷凍機内蔵型平型オープンショーケース | MFX-65ROBTXS■ |  |  | 217.0L
2023-03-20 | 冷凍冷蔵設備 | 冷凍機内蔵形ショーケース | フクシマガリレイ株式会社 | フクシマガリレイ | 冷凍機内蔵型平型オープンショーケース | MFX-85ROBTXS■ |  |  | 289.0L
2023-03-20 | 冷凍冷蔵設備 | 冷凍機内蔵形ショーケース | フクシマガリレイ株式会社 | フクシマガリレイ | 冷凍機内蔵型リーチインショーケース | MRF-120FWTR■ |  |  | 1095.0L
2023-03-20 | 冷凍冷蔵設備 | 冷凍機内蔵形ショーケース | フクシマガリレイ株式会社 | フクシマガリレイ | 冷凍機内蔵型リーチインショーケース | MRF-120GWSR■ |  |  | 1125.0L
2023-03-20 | 冷凍冷蔵設備 | 冷凍機内蔵形ショーケース | フクシマガリレイ株式会社 | フクシマガリレイ | 冷凍機内蔵型リーチインショーケース | MRF-120GWTR■ |  |  | 1125.0L
2023-03-20 | 冷凍冷蔵設備 | 冷凍機内蔵形ショーケース | フクシマガリレイ株式会社 | フクシマガリレイ | 冷凍機内蔵型リーチインショーケース | MRF-180FWTR■ |  |  | 1693.0L
2023-03-20 | 冷凍冷蔵設備 | 冷凍機内蔵形ショーケース | フクシマガリレイ株式会社 | フクシマガリレイ | 冷凍機内蔵型リーチインショーケース | MRF-180GWSR■ |  |  | 1754.0L
2023-03-20 | 冷凍冷蔵設備 | 冷凍機内蔵形ショーケース | フクシマガリレイ株式会社 | フクシマガリレイ | 冷凍機内蔵型リーチインショーケース | MRF-180GWTR■ |  |  | 1754.0L
2023-03-20 | 冷凍冷蔵設備 | 冷凍機内蔵形ショーケース | フクシマガリレイ株式会社 | フクシマガリレイ | 内蔵型ショーケース | MRN-42RGBSPS■ |  |  | 197.0L
2023-03-20 | 冷凍冷蔵設備 | 冷凍機内蔵形ショーケース | フクシマガリレイ株式会社 | フクシマガリレイ | 内蔵型ショーケース | MRN-43QWBSPS■ |  |  | 197.0L
2023-03-20 | 冷凍冷蔵設備 | 冷凍機内蔵形ショーケース | フクシマガリレイ株式会社 | フクシマガリレイ | 内蔵型ショーケース | MRN-43QWBTPS■ |  |  | 197.0L
2023-03-20 | 冷凍冷蔵設備 | 冷凍機内蔵形ショーケース | フクシマガリレイ株式会社 | フクシマガリレイ | 内蔵型ショーケース | MRN-43RGBSPN |  |  | 197.0L
2023-03-20 | 冷凍冷蔵設備 | 冷凍機内蔵形ショーケース | フクシマガリレイ株式会社 | フクシマガリレイ | 内蔵型ショーケース | MRN-52RGBSPS■ |  |  | 250.0L
2023-03-20 | 冷凍冷蔵設備 | 冷凍機内蔵形ショーケース | フクシマガリレイ株式会社 | フクシマガリレイ | 内蔵型ショーケース | MRN-53QWBSPS■ |  |  | 250.0L
2023-03-20 | 冷凍冷蔵設備 | 冷凍機内蔵形ショーケース | フクシマガリレイ株式会社 | フクシマガリレイ | 冷凍機内蔵型平型オープンショーケース | MRN-53QWBTPS■ |  |  | 250.0L
2023-03-20 | 冷凍冷蔵設備 | 冷凍機内蔵形ショーケース | フクシマガリレイ株式会社 | フクシマガリレイ | 内蔵型ショーケース | MRN-53RGBSPN |  |  | 250.0L
2023-03-20 | 冷凍冷蔵設備 | 冷凍機内蔵形ショーケース | フクシマガリレイ株式会社 | フクシマガリレイ | 内蔵型ショーケース | MRN-62RGBSPS■ |  |  | 304.0L
2023-03-20 | 冷凍冷蔵設備 | 冷凍機内蔵形ショーケース | フクシマガリレイ株式会社 | フクシマガリレイ | 内蔵型ショーケース | MRN-63QWBSPN |  |  | 304.0L
2023-03-20 | 冷凍冷蔵設備 | 冷凍機内蔵形ショーケース | フクシマガリレイ株式会社 | フクシマガリレイ | 内蔵型ショーケース | MRN-63QWBSPS■ |  |  | 304.0L
2023-03-20 | 冷凍冷蔵設備 | 冷凍機内蔵形ショーケース | フクシマガリレイ株式会社 | フクシマガリレイ | 内蔵型ショーケース | MRN-63QWBTPS■ |  |  | 304.0L
2023-03-20 | 冷凍冷蔵設備 | 冷凍機内蔵形ショーケース | フクシマガリレイ株式会社 | フクシマガリレイ | 内蔵型ショーケース | MRN-63RGBSPN |  |  | 304.0L
2023-03-20 | 冷凍冷蔵設備 | 冷凍機内蔵形ショーケース | フクシマガリレイ株式会社 | フクシマガリレイ | 冷凍機内蔵型リーチインショーケース | MRS-060FWSR■ |  |  | 393.0L
2023-03-20 | 冷凍冷蔵設備 | 冷凍機内蔵形ショーケース | フクシマガリレイ株式会社 | フクシマガリレイ | 冷凍機内蔵型スイング式リーチインショーケース | MRS-060FWSR-15■ |  |  | 280.0L
2023-03-20 | 冷凍冷蔵設備 | 冷凍機内蔵形ショーケース | フクシマガリレイ株式会社 | フクシマガリレイ | 冷凍機内蔵型リーチインショーケース | MRS-060FWTR■ |  |  | 393.0L
2023-03-20 | 冷凍冷蔵設備 | 冷凍機内蔵形ショーケース | フクシマガリレイ株式会社 | フクシマガリレイ | 冷凍機内蔵型リーチインショーケース | MRS-060GWSR■ |  |  | 398.0L
2023-03-20 | 冷凍冷蔵設備 | 冷凍機内蔵形ショーケース | フクシマガリレイ株式会社 | フクシマガリレイ | 冷凍機内蔵型リーチインショーケース | MRS-120FWTR■ |  |  | 859.0L
2023-03-20 | 冷凍冷蔵設備 | 冷凍機内蔵形ショーケース | フクシマガリレイ株式会社 | フクシマガリレイ | 冷凍機内蔵型リーチインショーケース | MRS-120GWSR■ |  |  | 874.0L
2023-03-20 | 冷凍冷蔵設備 | 冷凍機内蔵形ショーケース | フクシマガリレイ株式会社 | フクシマガリレイ | 冷凍機内蔵型リーチインショーケース | MRS-120GWTR■ |  |  | 874.0L
2023-03-20 | 冷凍冷蔵設備 | 冷凍機内蔵形ショーケース | フクシマガリレイ株式会社 | フクシマガリレイ | 冷凍機内蔵型リーチインショーケース | MRS-180FWTR■ |  |  | 1325.0L
2023-03-20 | 冷凍冷蔵設備 | 冷凍機内蔵形ショーケース | フクシマガリレイ株式会社 | フクシマガリレイ | 冷凍機内蔵型リーチインショーケース | MRS-180GWSR■ |  |  | 1367.0L
2023-03-20 | 冷凍冷蔵設備 | 冷凍機内蔵形ショーケース | フクシマガリレイ株式会社 | フクシマガリレイ | 冷凍機内蔵型リーチインショーケース | MRS-180GWTR■ |  |  | 1367.0L
2023-03-20 | 冷凍冷蔵設備 | 冷凍機内蔵形ショーケース | フクシマガリレイ株式会社 | フクシマガリレイ | 内蔵型スライド扉リーチインショーケース | MSS-090GHMSR■ |  |  | 653.0L
2023-03-20 | 冷凍冷蔵設備 | 冷凍機内蔵形ショーケース | フクシマガリレイ株式会社 | フクシマガリレイ | 内蔵型スライド扉リーチインショーケース | MSS-090GHWSR■ |  |  | 653.0L
2023-03-20 | 冷凍冷蔵設備 | 冷凍機内蔵形ショーケース | フクシマガリレイ株式会社 | フクシマガリレイ | 内蔵型スライド扉リーチインショーケース | MSS-120GHMSR■ |  |  | 901.0L
2023-03-20 | 冷凍冷蔵設備 | 冷凍機内蔵形ショーケース | フクシマガリレイ株式会社 | フクシマガリレイ | 内蔵型スライド扉リーチインショーケース | MSS-120GHWSR■ |  |  | 901.0L
2023-03-20 | 冷凍冷蔵設備 | 冷凍機内蔵形ショーケース | フクシマガリレイ株式会社 | フクシマガリレイ | インバータ制御スライド扉リーチインショーケース | MSS-A090GHMSR■ |  |  | 653.0L
2023-03-20 | 冷凍冷蔵設備 | 冷凍機内蔵形ショーケース | フクシマガリレイ株式会社 | フクシマガリレイ | インバータ制御スライド扉リーチインショーケース | MSS-A090GHWSR■ |  |  | 653.0L
2023-03-20 | 冷凍冷蔵設備 | 冷凍機内蔵形ショーケース | フクシマガリレイ株式会社 | フクシマガリレイ | インバータ制御スライド扉リーチインショーケース | MSS-A120GHMSR■ |  |  | 901.0L
2023-03-20 | 冷凍冷蔵設備 | 冷凍機内蔵形ショーケース | フクシマガリレイ株式会社 | フクシマガリレイ | インバータ制御スライド扉リーチインショーケース | MSS-A120GHWSR■ |  |  | 901.0L
2023-03-20 | 冷凍冷蔵設備 | 冷凍機内蔵形ショーケース | フクシマガリレイ株式会社 | フクシマガリレイ | 内蔵型スライド扉リーチインショーケース | MSU-090GHMSR■ |  |  | 410.0L
2023-03-20 | 冷凍冷蔵設備 | 冷凍機内蔵形ショーケース | フクシマガリレイ株式会社 | フクシマガリレイ | 内蔵型スライド扉リーチインショーケース | MSU-090GHWSR■ |  |  | 410.0L
2023-03-20 | 冷凍冷蔵設備 | 冷凍機内蔵形ショーケース | フクシマガリレイ株式会社 | フクシマガリレイ | 内蔵型スライド扉リーチインショーケース | MSU-120GHMSR■ |  |  | 569.0L
2023-03-20 | 冷凍冷蔵設備 | 冷凍機内蔵形ショーケース | フクシマガリレイ株式会社 | フクシマガリレイ | 内蔵型スライド扉リーチインショーケース | MSU-120GHWSR■ |  |  | 569.0L
2023-03-20 | 冷凍冷蔵設備 | 冷凍機内蔵形ショーケース | フクシマガリレイ株式会社 | フクシマガリレイ | インバータ制御スライド扉リーチインショーケース | MSU-A090GHMSR■ |  |  | 410.0L
2023-03-20 | 冷凍冷蔵設備 | 冷凍機内蔵形ショーケース | フクシマガリレイ株式会社 | フクシマガリレイ | インバータ制御スライド扉リーチインショーケース | MSU-A090GHWSR■ |  |  | 410.0L
2023-03-20 | 冷凍冷蔵設備 | 冷凍機内蔵形ショーケース | フクシマガリレイ株式会社 | フクシマガリレイ | インバータ制御スライド扉リーチインショーケース | MSU-A120GHMSR■ |  |  | 569.0L
2023-03-20 | 冷凍冷蔵設備 | 冷凍機内蔵形ショーケース | フクシマガリレイ株式会社 | フクシマガリレイ | インバータ制御スライド扉リーチインショーケース | MSU-A120GHWSR■ |  |  | 569.0L
2023-03-20 | 冷凍冷蔵設備 | 冷凍機内蔵形ショーケース | フクシマガリレイ株式会社 | フクシマガリレイ | 冷凍プラグインショーケース | PMC-51FBENO |  |  | 510.0L
2023-03-20 | 冷凍冷蔵設備 | 冷凍機内蔵形ショーケース | フクシマガリレイ株式会社 | フクシマガリレイ | 冷凍プラグインショーケース | PMC-51FGENO |  |  | 508.0L
2023-03-20 | 冷凍冷蔵設備 | 冷凍機内蔵形ショーケース | フクシマガリレイ株式会社 | フクシマガリレイ | 冷凍プラグインショーケース | PMC-51FPBNO |  |  | 581.0L
2023-03-20 | 冷凍冷蔵設備 | 冷凍機内蔵形ショーケース | フクシマガリレイ株式会社 | フクシマガリレイ | 冷凍プラグインショーケース | PMC-61FBENS |  |  | 679.0L
2023-03-20 | 冷凍冷蔵設備 | 冷凍機内蔵形ショーケース | フクシマガリレイ株式会社 | フクシマガリレイ | 冷凍プラグインショーケース | PMC-71FBENO |  |  | 786.0L
2023-03-20 | 冷凍冷蔵設備 | 冷凍機内蔵形ショーケース | フクシマガリレイ株式会社 | フクシマガリレイ | 冷凍プラグインショーケース | PMC-71FGENO |  |  | 782.0L
2023-03-20 | 冷凍冷蔵設備 | 冷凍機内蔵形ショーケース | フクシマガリレイ株式会社 | フクシマガリレイ | 冷凍プラグインショーケース | PMC-71FPBNO |  |  | 891.0L
2023-03-20 | 冷凍冷蔵設備 | 冷凍機内蔵形ショーケース | フクシマガリレイ株式会社 | フクシマガリレイ | 冷凍プラグインショーケース | PMC-81FBENO |  |  | 957.0L
2023-03-20 | 冷凍冷蔵設備 | 冷凍機内蔵形ショーケース | フクシマガリレイ株式会社 | フクシマガリレイ | 冷凍プラグインショーケース | PMC-81FGENO |  |  | 952.0L
2023-03-20 | 冷凍冷蔵設備 | 冷凍機内蔵形ショーケース | フクシマガリレイ株式会社 | フクシマガリレイ | 冷凍プラグインショーケース | PMC-81FPBNO |  |  | 1084.0L
2023-03-20 | 冷凍冷蔵設備 | 冷凍機内蔵形ショーケース | フクシマガリレイ株式会社 | フクシマガリレイ | 冷凍プラグインショーケース | PMM-61FGENS |  |  | 750.0L
2023-03-20 | 冷凍冷蔵設備 | 冷凍機内蔵形ショーケース | フクシマガリレイ株式会社 | フクシマガリレイ | 冷凍プラグインショーケース | PMM-61FLBNT |  |  | 748.0L
2023-03-20 | 冷凍冷蔵設備 | 冷凍機内蔵形ショーケース | フクシマガリレイ株式会社 | フクシマガリレイ | 冷凍プラグインショーケース | PMM-61FPBNS |  |  | 854.0L
2023-03-20 | 冷凍冷蔵設備 | 冷凍機内蔵形ショーケース | フクシマガリレイ株式会社 | フクシマガリレイ | 冷凍プラグインショーケース | PMM-71FLBNT |  |  | 972.0L
2023-03-20 | 冷凍冷蔵設備 | 冷蔵庫 | フクシマガリレイ株式会社 | フクシマガリレイ | インバーター制御タテ型冷蔵庫 | GRD-060RM■ |  |  | -
2023-03-20 | 冷凍冷蔵設備 | 冷蔵庫 | フクシマガリレイ株式会社 | フクシマガリレイ | インバーター制御タテ型冷蔵庫 | GRD-060RMD■ |  |  | -
2023-03-20 | 冷凍冷蔵設備 | 冷蔵庫 | フクシマガリレイ株式会社 | フクシマガリレイ | インバーター制御タテ型冷蔵庫 | GRD-080RM■ |  |  | -
2023-03-20 | 冷凍冷蔵設備 | 冷蔵庫 | フクシマガリレイ株式会社 | フクシマガリレイ | インバーター制御タテ型冷蔵庫 | GRD-080RMD■ |  |  | -
2023-03-20 | 冷凍冷蔵設備 | 冷蔵庫 | フクシマガリレイ株式会社 | フクシマガリレイ | インバーター制御タテ型冷蔵庫 | GRD-090RM■ |  |  | -
2023-03-20 | 冷凍冷蔵設備 | 冷蔵庫 | フクシマガリレイ株式会社 | フクシマガリレイ | インバーター制御タテ型冷蔵庫 | GRD-090RMD■ |  |  | -
2023-03-20 | 冷凍冷蔵設備 | 冷蔵庫 | フクシマガリレイ株式会社 | フクシマガリレイ | インバーター制御タテ型冷蔵庫 | GRD-090RM-F■ |  |  | -
2023-03-20 | 冷凍冷蔵設備 | 冷蔵庫 | フクシマガリレイ株式会社 | フクシマガリレイ | インバーター制御タテ型冷蔵庫 | GRD-120RM■ |  |  | -
2023-03-20 | 冷凍冷蔵設備 | 冷蔵庫 | フクシマガリレイ株式会社 | フクシマガリレイ | インバーター制御タテ型冷蔵庫 | GRD-120RMD■ |  |  | -
2023-03-20 | 冷凍冷蔵設備 | 冷蔵庫 | フクシマガリレイ株式会社 | フクシマガリレイ | インバーター制御タテ型冷蔵庫 | GRD-120RMD-F■ |  |  | -
2023-03-20 | 冷凍冷蔵設備 | 冷蔵庫 | フクシマガリレイ株式会社 | フクシマガリレイ | インバーター制御タテ型冷蔵庫 | GRD-120RM-F■ |  |  | -
2023-03-20 | 冷凍冷蔵設備 | 冷蔵庫 | フクシマガリレイ株式会社 | フクシマガリレイ | インバーター制御タテ型冷蔵庫 | GRD-150RM■ |  |  | -
2023-03-20 | 冷凍冷蔵設備 | 冷蔵庫 | フクシマガリレイ株式会社 | フクシマガリレイ | インバーター制御タテ型冷蔵庫 | GRD-150RMD■ |  |  | -
2023-03-20 | 冷凍冷蔵設備 | 冷蔵庫 | フクシマガリレイ株式会社 | フクシマガリレイ | インバーター制御タテ型冷蔵庫 | GRD-150RM-F■ |  |  | -
2023-03-20 | 冷凍冷蔵設備 | 冷蔵庫 | フクシマガリレイ株式会社 | フクシマガリレイ | インバーター制御タテ型冷蔵庫 | GRD-1560RM■ |  |  | -
2023-03-20 | 冷凍冷蔵設備 | 冷蔵庫 | フクシマガリレイ株式会社 | フクシマガリレイ | インバーター制御タテ型冷蔵庫 | GRD-1560RMD■ |  |  | -
2023-03-20 | 冷凍冷蔵設備 | 冷蔵庫 | フクシマガリレイ株式会社 | フクシマガリレイ | インバーター制御タテ型冷蔵庫 | GRD-180RM■ |  |  | -
2023-03-20 | 冷凍冷蔵設備 | 冷蔵庫 | フクシマガリレイ株式会社 | フクシマガリレイ | インバーター制御タテ型冷蔵庫 | GRD-180RMD■ |  |  | -
2023-03-20 | 冷凍冷蔵設備 | 冷蔵庫 | フクシマガリレイ株式会社 | フクシマガリレイ | インバーター制御タテ型冷蔵庫 | GRN-060RM■ |  |  | -
2023-03-20 | 冷凍冷蔵設備 | 冷凍機内蔵形ショーケース | フクシマガリレイ株式会社 | フクシマガリレイ | キュービックリーチインショーケース | CRC-080GLWSR■ |  |  | 326.0L
2023-03-20 | 冷凍冷蔵設備 | 冷蔵庫 | フクシマガリレイ株式会社 | フクシマガリレイ | インバーター制御タテ型冷蔵庫 | GRN-080RM■ |  |  | -
2023-03-20 | 冷凍冷蔵設備 | 冷凍機内蔵形ショーケース | フクシマガリレイ株式会社 | フクシマガリレイ | キュービックリーチインショーケース | CRC-080GSWSR■ |  |  | 219.0L
2023-03-20 | 冷凍冷蔵設備 | 冷蔵庫 | フクシマガリレイ株式会社 | フクシマガリレイ | インバーター制御タテ型冷蔵庫 | GRN-090RM■ |  |  | -
2023-03-20 | 冷凍冷蔵設備 | 冷凍機内蔵形ショーケース | フクシマガリレイ株式会社 | フクシマガリレイ | キュービックリーチインショーケース | CRU-080GLWSR■ |  |  | 252.0L
2023-03-20 | 冷凍冷蔵設備 | 冷蔵庫 | フクシマガリレイ株式会社 | フクシマガリレイ | インバーター制御タテ型冷蔵庫 | GRN-090RM-F■ |  |  | -
2023-03-20 | 冷凍冷蔵設備 | 冷凍機内蔵形ショーケース | フクシマガリレイ株式会社 | フクシマガリレイ | ドーム型アイスクリーム用ケース | DMC-76FNFTAS■ |  |  | 548.0L
2023-03-20 | 冷凍冷蔵設備 | 冷蔵庫 | フクシマガリレイ株式会社 | フクシマガリレイ | インバーター制御タテ型冷蔵庫 | GRN-120RM■ |  |  | -
2023-03-20 | 冷凍冷蔵設備 | 冷凍機内蔵形ショーケース | フクシマガリレイ株式会社 | フクシマガリレイ | ドーム型アイスクリームショーケース | DMK-66FNFTAS■ |  |  | 408.0L
2023-03-20 | 冷凍冷蔵設備 | 冷蔵庫 | フクシマガリレイ株式会社 | フクシマガリレイ | インバーター制御タテ型冷蔵庫 | GRN-120RMD■ |  |  | -
2023-03-20 | 冷凍冷蔵設備 | 冷凍機内蔵形ショーケース | フクシマガリレイ株式会社 | フクシマガリレイ | ドーム型アイスクリーム用ケース | DMU-67FNFTAS■ |  |  | 345.0L
2023-03-20 | 冷凍冷蔵設備 | 冷蔵庫 | フクシマガリレイ株式会社 | フクシマガリレイ | インバーター制御タテ型冷蔵庫 | GRN-120RM-F■ |  |  | -
2023-03-20 | 冷凍冷蔵設備 | 冷凍機内蔵形ショーケース | フクシマガリレイ株式会社 | フクシマガリレイ | インバーター冷凍機内蔵型4面アイランドショーケース冷凍冷蔵専用単相100V | IMC-36QWFSAX■ |  |  | 112.0L
2023-03-20 | 冷凍冷蔵設備 | 冷蔵庫 | フクシマガリレイ株式会社 | フクシマガリレイ | インバーター制御タテ型冷蔵庫 | GRN-150RM■ |  |  | -
2023-03-20 | 冷凍冷蔵設備 | 冷凍機内蔵形ショーケース | フクシマガリレイ株式会社 | フクシマガリレイ | インバーター冷凍機内蔵型4面アイランドショーケース冷凍冷蔵専用単相100V | IMC-45RGFSAX■ |  |  | 156.0L
2023-03-20 | 冷凍冷蔵設備 | 冷蔵庫 | フクシマガリレイ株式会社 | フクシマガリレイ | インバーター制御タテ型冷蔵庫 | GRN-1560RM■ |  |  | -
2023-03-20 | 冷凍冷蔵設備 | 冷凍機内蔵形ショーケース | フクシマガリレイ株式会社 | フクシマガリレイ | インバーター冷凍機内蔵型4面アイランドショーケース冷凍冷蔵専用三相200V | IMC-45RGFTAX■ |  |  | 156.0L
2023-03-20 | 冷凍冷蔵設備 | 冷蔵庫 | フクシマガリレイ株式会社 | フクシマガリレイ | インバーター制御タテ型冷蔵庫 | GRN-180RM■ |  |  | -
2023-03-20 | 冷凍冷蔵設備 | 冷凍機内蔵形ショーケース | フクシマガリレイ株式会社 | フクシマガリレイ | インバーター冷凍機内蔵型4面アイランドショーケース冷凍冷蔵専用単相100V | IMC-45RWFSAX■ |  |  | 156.0L
2023-03-20 | 冷凍冷蔵設備 | 冷蔵庫 | フクシマガリレイ株式会社 | フクシマガリレイ | インバータ制御ヨコ型冷蔵庫 | LRC-080RM■ |  |  | -
2023-03-20 | 冷凍冷蔵設備 | 冷凍機内蔵形ショーケース | フクシマガリレイ株式会社 | フクシマガリレイ | インバーター冷凍機内蔵型4面アイランドショーケース冷凍冷蔵専用三相200V | IMC-45RWFTAX■ |  |  | 156.0L
2023-03-20 | 冷凍冷蔵設備 | 冷蔵庫 | フクシマガリレイ株式会社 | フクシマガリレイ | インバータ制御ヨコ型冷蔵庫 | LRC-090RM■ |  |  | -
2023-03-20 | 冷凍冷蔵設備 | 冷凍機内蔵形ショーケース | フクシマガリレイ株式会社 | フクシマガリレイ | インバーターMオープンショーケース4面アイランドタイプ冷凍冷蔵切替 | IMC-46QWFSAX■ |  |  | 156.0L
2023-03-20 | 冷凍冷蔵設備 | 冷蔵庫 | フクシマガリレイ株式会社 | フクシマガリレイ | インバータ制御ヨコ型冷蔵庫 | LRC-120RM■ |  |  | -
2023-03-20 | 冷凍冷蔵設備 | 冷凍機内蔵形ショーケース | フクシマガリレイ株式会社 | フクシマガリレイ | インバーターMオープンショーケース4面アイランドタイプ冷凍冷蔵切替 | IMC-46QWFTAX■ |  |  | 156.0L
2023-03-20 | 冷凍冷蔵設備 | 冷蔵庫 | フクシマガリレイ株式会社 | フクシマガリレイ | インバータ制御ヨコ型冷蔵庫 | LRC-120RM-F■ |  |  | -
2023-03-20 | 冷凍冷蔵設備 | 冷凍機内蔵形ショーケース | フクシマガリレイ株式会社 | フクシマガリレイ | インバーター冷凍機内蔵型4面アイランドショーケース冷凍冷蔵専用単相100V | IMC-55RGFSAX■ |  |  | 200.0L
2023-03-20 | 冷凍冷蔵設備 | 冷蔵庫 | フクシマガリレイ株式会社 | フクシマガリレイ | インバータ制御ヨコ型冷蔵庫 | LRC-150RM■ |  |  | -
2023-03-20 | 冷凍冷蔵設備 | 冷凍機内蔵形ショーケース | フクシマガリレイ株式会社 | フクシマガリレイ | インバーター冷凍機内蔵型4面アイランドショーケース冷凍冷蔵専用三相200V | IMC-55RGFTAX■ |  |  | 200.0L
2023-03-20 | 冷凍冷蔵設備 | 冷蔵庫 | フクシマガリレイ株式会社 | フクシマガリレイ | インバータ制御ヨコ型冷蔵庫 | LRC-150RM-E■ |  |  | -
2023-03-20 | 冷凍冷蔵設備 | 冷凍機内蔵形ショーケース | フクシマガリレイ株式会社 | フクシマガリレイ | インバーター冷凍機内蔵型4面アイランドショーケース冷凍冷蔵専用単相100V | IMC-55RWFSAX■ |  |  | 200.0L
2023-03-20 | 冷凍冷蔵設備 | 冷蔵庫 | フクシマガリレイ株式会社 | フクシマガリレイ | インバータ制御ヨコ型冷蔵庫 | LRC-150RM-F■ |  |  | -
2023-03-20 | 冷凍冷蔵設備 | 冷凍機内蔵形ショーケース | フクシマガリレイ株式会社 | フクシマガリレイ | インバーター冷凍機内蔵型4面アイランドショーケース冷凍冷蔵専用三相200V | IMC-55RWFTAX■ |  |  | 200.0L
2023-03-20 | 冷凍冷蔵設備 | 冷蔵庫 | フクシマガリレイ株式会社 | フクシマガリレイ | インバータ制御ヨコ型冷蔵庫 | LRC-180RM■ |  |  | -
2023-03-20 | 冷凍冷蔵設備 | 冷凍機内蔵形ショーケース | フクシマガリレイ株式会社 | フクシマガリレイ | インバーター冷凍機内蔵型4面アイランドショーケース冷凍冷蔵専用単相100V | IMC-56PGFSAX■ |  |  | 200.0L
2023-03-20 | 冷凍冷蔵設備 | 冷蔵庫 | フクシマガリレイ株式会社 | フクシマガリレイ | インバータ制御ヨコ型冷蔵庫 | LRC-180RM-F■ |  |  | -
2023-03-20 | 冷凍冷蔵設備 | 冷凍機内蔵形ショーケース | フクシマガリレイ株式会社 | フクシマガリレイ | インバーター冷凍機内蔵型4面アイランドショーケース冷凍冷蔵専用三相200V | IMC-56PGFTAX■ |  |  | 200.0L
2023-03-20 | 冷凍冷蔵設備 | 冷蔵庫 | フクシマガリレイ株式会社 | フクシマガリレイ | インバータ制御ヨコ型冷蔵庫 | LRC-210RM■ |  |  | -
2023-03-20 | 冷凍冷蔵設備 | 冷凍機内蔵形ショーケース | フクシマガリレイ株式会社 | フクシマガリレイ | インバーター冷凍機内蔵型4面アイランドショーケース冷凍冷蔵専用単相100V | IMC-56PWFSAX■ |  |  | 200.0L
2023-03-20 | 冷凍冷蔵設備 | 冷蔵庫 | フクシマガリレイ株式会社 | フクシマガリレイ | インバータ制御ヨコ型冷蔵庫 | LRW-080RM■ |  |  | -
2023-03-20 | 冷凍冷蔵設備 | 冷凍機内蔵形ショーケース | フクシマガリレイ株式会社 | フクシマガリレイ | インバーター冷凍機内蔵型4面アイランドショーケース冷凍冷蔵専用三相200V | IMC-56PWFTAX■ |  |  | 200.0L
2023-03-20 | 冷凍冷蔵設備 | 冷蔵庫 | フクシマガリレイ株式会社 | フクシマガリレイ | インバータ制御ヨコ型冷蔵庫 | LRW-090RM■ |  |  | -
2023-03-20 | 冷凍冷蔵設備 | 冷凍機内蔵形ショーケース | フクシマガリレイ株式会社 | フクシマガリレイ | インバーター冷凍機内蔵型4面アイランドショーケース冷凍冷蔵専用三相200V | IMC-56QGFTAX■ |  |  | 200.0L
2023-03-20 | 冷凍冷蔵設備 | 冷凍機内蔵形ショーケース | 富士電機株式会社 | フジデンキ | 内蔵ドリンクケース | ISCP32D1-906KED |  |  | 259.0L
2023-03-20 | 冷凍冷蔵設備 | 冷凍機内蔵形ショーケース | 富士電機株式会社 | フジデンキ | 内蔵ドリンクケース | ISCP32D1-906LED |  |  | 259.0L
2023-03-20 | 冷凍冷蔵設備 | 冷凍機内蔵形ショーケース | 富士電機株式会社 | フジデンキ | 内蔵ドリンクケース | ISCP32D1-906MED |  |  | 259.0L
2023-03-20 | 冷凍冷蔵設備 | 冷凍機内蔵形ショーケース | 富士電機株式会社 | フジデンキ | 内蔵リーチインケース | ISFGL85AK-2B■ |  |  | 1402.0L
2023-03-20 | 冷凍冷蔵設備 | 冷凍機内蔵形ショーケース | 富士電機株式会社 | フジデンキ | 内蔵リーチインケース | ISFGL85AK-2BOE |  |  | 1402.0L
2023-03-20 | 冷凍冷蔵設備 | 冷凍機内蔵形ショーケース | 富士電機株式会社 | フジデンキ | 内蔵リーチインケース | ISFGL85AN-2B■ |  |  | 1402.0L
2023-03-20 | 冷凍冷蔵設備 | 冷凍機内蔵形ショーケース | 富士電機株式会社 | フジデンキ | 内蔵リーチインケース | ISFGL85AN-2BOE |  |  | 1402.0L
2023-03-20 | 冷凍冷蔵設備 | 冷凍機内蔵形ショーケース | 富士電機株式会社 | フジデンキ | 内蔵アイスクリーム | ISZTL79AC-060■ |  |  | 337.0L
2023-03-20 | 冷凍冷蔵設備 | 冷凍機内蔵形ショーケース | 富士電機株式会社 | フジデンキ | 内蔵アイスクリーム | ISZW89A7-070■ |  |  | 628.0L
2023-03-20 | 冷凍冷蔵設備 | 冷凍機内蔵形ショーケース | 富士電機株式会社 | フジデンキ | 内蔵アイスクリーム | ISZW91A7-070■ |  |  | 639.0L
2023-03-20 | 冷凍冷蔵設備 | 冷凍機内蔵形ショーケース | 富士電機株式会社 | フジデンキ | 内蔵アイスクリーム | ISZW91A7-070ME |  |  | 639.0L
2023-03-20 | 冷凍冷蔵設備 | 冷凍機内蔵形ショーケース | 富士電機株式会社 | フジデンキ | 内蔵アイスクリーム | ISZW91A7-070MEN |  |  | 639.0L
2023-03-20 | 冷凍冷蔵設備 | 冷凍機内蔵形ショーケース | 富士電機株式会社 | フジデンキ | 内蔵アイスクリーム | ISZW91A7-070NE |  |  | 639.0L
2023-03-20 | 冷凍冷蔵設備 | 冷凍機内蔵形ショーケース | 富士電機株式会社 | フジデンキ | 内蔵アイスクリーム | ISZW91A7-070NEN |  |  | 639.0L
2023-03-20 | 冷凍冷蔵設備 | 冷凍機内蔵形ショーケース | 富士電機株式会社 | フジデンキ | 内蔵中島チルドケース | USCP32D1-876■ |  |  | 254.0L
2023-03-20 | 冷凍冷蔵設備 | 冷凍機内蔵形ショーケース | 富士電機株式会社 | フジデンキ | 内蔵中島チルドケース | USCP32D1-876KFGD |  |  | 254.0L
2023-03-20 | 冷凍冷蔵設備 | 冷凍機内蔵形ショーケース | 富士電機株式会社 | フジデンキ | 内蔵中島チルドケース | USCP32D1-876PEGD |  |  | 254.0L
2023-03-20 | 冷凍冷蔵設備 | 冷凍機内蔵形ショーケース | 富士電機株式会社 | フジデンキ | 内蔵中島チルドケース | USCP32D1-876QEGD |  |  | 254.0L
2023-03-20 | 冷凍冷蔵設備 | 冷凍機内蔵形ショーケース | 富士電機株式会社 | フジデンキ | 内蔵リーチインケース | USFGL85AL-1B■ |  |  | 655.0L
2023-03-20 | 冷凍冷蔵設備 | 冷凍機内蔵形ショーケース | 富士電機株式会社 | フジデンキ | 内蔵リーチインケース | USFGL85AL-1BNE |  |  | 655.0L
2023-03-20 | 冷凍冷蔵設備 | 冷凍機内蔵形ショーケース | 富士電機株式会社 | フジデンキ | 内蔵リーチインケース | USFGL85AR-1B■ |  |  | 655.0L
2023-03-20 | 冷凍冷蔵設備 | 冷凍機内蔵形ショーケース | 富士電機株式会社 | フジデンキ | 内蔵リーチインケース | USFGL85AR-1BKL |  |  | 655.0L
2023-03-20 | 冷凍冷蔵設備 | 冷凍機内蔵形ショーケース | 富士電機株式会社 | フジデンキ | 内蔵リーチインケース | USFGL85AR-1BNE |  |  | 655.0L
2023-03-20 | 冷凍冷蔵設備 | 冷凍機内蔵形ショーケース | 富士電機株式会社 | フジデンキ | 内蔵イベントケース | USISJ80M7-060B1 |  |  | 265.0L
2023-03-20 | 冷凍冷蔵設備 | 冷凍機内蔵形ショーケース | 富士電機株式会社 | フジデンキ | 内蔵イベントケース | USISJ80M7-060C1 |  |  | 265.0L
2023-03-20 | 冷凍冷蔵設備 | 冷凍機内蔵形ショーケース | 富士電機株式会社 | フジデンキ | 内蔵イベントケース | USISJ80M7-060K1 |  |  | 265.0L
2023-03-20 | 冷凍冷蔵設備 | 冷凍機内蔵形ショーケース | 富士電機株式会社 | フジデンキ | 内蔵イベントケース | USISJ80M7-060L1 |  |  | 265.0L
2023-03-20 | 冷凍冷蔵設備 | 冷凍機内蔵形ショーケース | 富士電機株式会社 | フジデンキ | 内蔵イベントケース | USISJ80M7-080B99 |  |  | 353.0L
2023-03-20 | 冷凍冷蔵設備 | 冷凍機内蔵形ショーケース | 富士電機株式会社 | フジデンキ | 内蔵イベントケース | USISJ80M7-080C99 |  |  | 353.0L
2023-03-20 | 冷凍冷蔵設備 | 冷凍機内蔵形ショーケース | 富士電機株式会社 | フジデンキ | 内蔵イベントケース | USISJ80M7-080K99 |  |  | 353.0L
2023-03-20 | 冷凍冷蔵設備 | 冷凍機内蔵形ショーケース | 富士電機株式会社 | フジデンキ | 内蔵イベントケース | USISJ80M7-080L99 |  |  | 353.0L
2023-03-20 | 冷凍冷蔵設備 | 冷凍機内蔵形ショーケース | 富士電機株式会社 | フジデンキ | 内蔵イベントケース | USISY80M7-050B1 |  |  | 171.0L
2023-03-20 | 冷凍冷蔵設備 | 冷凍機内蔵形ショーケース | 富士電機株式会社 | フジデンキ | 内蔵イベントケース | USISY80M7-050C1 |  |  | 171.0L
2023-03-20 | 冷凍冷蔵設備 | 冷凍機内蔵形ショーケース | 富士電機株式会社 | フジデンキ | 内蔵イベントケース | USISY80M7-050K1 |  |  | 171.0L
2023-03-20 | 冷凍冷蔵設備 | 冷凍機内蔵形ショーケース | 富士電機株式会社 | フジデンキ | 内蔵イベントケース | USISY80M7-050L1 |  |  | 171.0L
2023-03-20 | 冷凍冷蔵設備 | 冷凍機内蔵形ショーケース | 富士電機株式会社 | フジデンキ | 内蔵イベントケース | USISY80M7-060B1 |  |  | 206.0L
2023-03-20 | 冷凍冷蔵設備 | 冷凍機内蔵形ショーケース | 富士電機株式会社 | フジデンキ | 内蔵イベントケース | USISY80M7-060C1 |  |  | 206.0L
2023-03-20 | 冷凍冷蔵設備 | 冷凍機内蔵形ショーケース | 富士電機株式会社 | フジデンキ | 内蔵イベントケース | USISY80M7-060K1 |  |  | 206.0L
2023-03-20 | 冷凍冷蔵設備 | 冷凍機内蔵形ショーケース | 富士電機株式会社 | フジデンキ | 内蔵イベントケース | USISY80M7-060L1 |  |  | 206.0L
2023-03-20 | 冷凍冷蔵設備 | 冷凍機内蔵形ショーケース | 富士電機株式会社 | フジデンキ | 内蔵アイスクリーム | USZT85AC-060■ |  |  | 404.0L
2023-03-20 | 冷凍冷蔵設備 | 冷凍機内蔵形ショーケース | 富士電機株式会社 | フジデンキ | 内蔵アイスクリーム | USZTL79AC-050AM |  |  | 280.0L
2023-03-20 | 冷凍冷蔵設備 | 冷凍機内蔵形ショーケース | 富士電機株式会社 | フジデンキ | 内蔵アイスクリーム | USZTL79AC-050BL |  |  | 280.0L
2023-03-20 | 冷凍冷蔵設備 | 冷凍機内蔵形ショーケース | 富士電機株式会社 | フジデンキ | 内蔵アイスクリーム | USZTL79AC-050KL |  |  | 280.0L
2023-03-20 | 冷凍冷蔵設備 | 冷凍機内蔵形ショーケース | 富士電機株式会社 | フジデンキ | 内蔵アイスクリーム | USZW83AC-060■ |  |  | 445.0L
2023-03-20 | 冷凍冷蔵設備 | 冷凍機内蔵形ショーケース | 富士電機株式会社 | フジデンキ | 内蔵アイスクリーム | USZWL80AC-070AL |  |  | 524.0L
2023-03-20 | 冷凍冷蔵設備 | 冷凍機内蔵形ショーケース | 富士電機株式会社 | フジデンキ | 内蔵アイスクリーム | USZWL80AC-070AM |  |  | 524.0L
2023-03-20 | 冷凍冷蔵設備 | 冷凍機内蔵形ショーケース | 富士電機株式会社 | フジデンキ | 内蔵アイスクリーム | USZWL80AC-070KL |  |  | 524.0L
2023-03-20 | 冷凍冷蔵設備 | 冷凍機内蔵形ショーケース | 富士電機株式会社 | フジデンキ | 内蔵アイスクリーム | USZWL80AC-070KM |  |  | 524.0L
2023-03-20 | 冷凍冷蔵設備 | 冷凍庫 | 株式会社フジマック | フジマック | 冷凍庫 | FRF1580KAi3 |  |  | -
2023-03-20 | 冷凍冷蔵設備 | 冷凍庫 | 株式会社フジマック | フジマック | 冷凍庫 | FRF1580KAi3(6) |  |  | -
2023-03-20 | 冷凍冷蔵設備 | 冷凍庫 | 株式会社フジマック | フジマック | 冷凍庫 | FRF1580KAiP3 |  |  | -
2023-03-20 | 冷凍冷蔵設備 | 冷凍庫 | 株式会社フジマック | フジマック | 冷凍庫 | FRF1580Ki3 |  |  | -
2023-03-20 | 冷凍冷蔵設備 | 冷凍庫 | 株式会社フジマック | フジマック | 冷凍庫 | FRF1580Ki3(6) |  |  | -
2023-03-20 | 冷凍冷蔵設備 | 冷凍庫 | 株式会社フジマック | フジマック | 冷凍庫 | FRF1580KiP3 |  |  | -
2023-03-20 | 冷凍冷蔵設備 | 冷凍庫 | 株式会社フジマック | フジマック | 冷凍庫 | FRF1865KAi3 |  |  | -
2023-03-20 | 冷凍冷蔵設備 | 冷凍庫 | 株式会社フジマック | フジマック | 冷凍庫 | FRF1865Ki3 |  |  | -
2023-03-20 | 冷凍冷蔵設備 | 冷凍庫 | 株式会社フジマック | フジマック | 冷凍庫 | FRF1880KAi3 |  |  | -
2023-03-20 | 冷凍冷蔵設備 | 冷凍庫 | 株式会社フジマック | フジマック | 冷凍庫 | FRF1880Ki3 |  |  | -
2023-03-20 | 冷凍冷蔵設備 | 冷凍庫 | 株式会社フジマック | フジマック | 冷凍庫 | FRF6165KAi |  |  | -
2023-03-20 | 冷凍冷蔵設備 | 冷凍庫 | 株式会社フジマック | フジマック | 冷凍庫 | FRF6165KAi3 |  |  | -
2023-03-20 | 冷凍冷蔵設備 | 冷凍庫 | 株式会社フジマック | フジマック | 冷凍庫 | FRF6165Ki |  |  | -
2023-03-20 | 冷凍冷蔵設備 | 冷凍庫 | 株式会社フジマック | フジマック | 冷凍庫 | FRF6165Ki3 |  |  | -
2023-03-20 | 冷凍冷蔵設備 | 冷凍庫 | 株式会社フジマック | フジマック | 冷凍庫 | FRF6180KAi |  |  | -
2023-03-20 | 冷凍冷蔵設備 | 冷凍庫 | 株式会社フジマック | フジマック | 冷凍庫 | FRF6180KAi3 |  |  | -
2023-03-20 | 冷凍冷蔵設備 | 冷凍庫 | 株式会社フジマック | フジマック | 冷凍庫 | FRF6180Ki |  |  | -
2023-03-20 | 冷凍冷蔵設備 | 冷凍庫 | 株式会社フジマック | フジマック | 冷凍庫 | FRF6180Ki3 |  |  | -
2023-03-20 | 冷凍冷蔵設備 | 冷凍庫 | 株式会社フジマック | フジマック | 冷凍庫 | FRF7665KAi |  |  | -
2023-03-20 | 冷凍冷蔵設備 | 冷凍庫 | 株式会社フジマック | フジマック | 冷凍庫 | FRF7665KAi3 |  |  | -
2023-03-20 | 冷凍冷蔵設備 | 冷凍庫 | 株式会社フジマック | フジマック | 冷凍庫 | FRF7665Ki |  |  | -
2023-03-20 | 冷凍冷蔵設備 | 冷凍庫 | 株式会社フジマック | フジマック | 冷凍庫 | FRF7665Ki3 |  |  | -
2023-03-20 | 冷凍冷蔵設備 | 冷凍庫 | 株式会社フジマック | フジマック | 冷凍庫 | FRF7680KAi |  |  | -
2023-03-20 | 冷凍冷蔵設備 | 冷凍庫 | 株式会社フジマック | フジマック | 冷凍庫 | FRF7680KAi3 |  |  | -
2023-03-20 | 冷凍冷蔵設備 | 冷凍庫 | 株式会社フジマック | フジマック | 冷凍庫 | FRF7680Ki |  |  | -
2023-03-20 | 冷凍冷蔵設備 | 冷凍庫 | 株式会社フジマック | フジマック | 冷凍庫 | FRF7680Ki3 |  |  | -
2023-03-20 | 冷凍冷蔵設備 | 冷凍庫 | 株式会社フジマック | フジマック | 冷凍庫 | FRF9065KAiP |  |  | -
2023-03-20 | 冷凍冷蔵設備 | 冷凍庫 | 株式会社フジマック | フジマック | 冷凍庫 | FRF9065KiP |  |  | -
2023-03-20 | 冷凍冷蔵設備 | 冷凍庫 | 株式会社フジマック | フジマック | 冷凍庫 | FRF9080KAiP |  |  | -
2023-03-20 | 冷凍冷蔵設備 | 冷凍庫 | 株式会社フジマック | フジマック | 冷凍庫 | FRF9080KiP |  |  | -
2023-03-20 | 冷凍冷蔵設備 | 冷凍庫 | 株式会社フジマック | フジマック | 冷凍コールドテーブル | FRFT0960KBi |  |  | -
2023-03-20 | 冷凍冷蔵設備 | 冷凍庫 | 株式会社フジマック | フジマック | 冷凍コールドテーブル | FRFT0960Ki |  |  | -
2023-03-20 | 冷凍冷蔵設備 | 冷凍庫 | 株式会社フジマック | フジマック | 冷凍コールドテーブル | FRFT0975KBi |  |  | -
2023-03-20 | 冷凍冷蔵設備 | 冷凍庫 | 株式会社フジマック | フジマック | 冷凍コールドテーブル | FRFT0975Ki |  |  | -
2023-03-20 | 冷凍冷蔵設備 | 冷凍庫 | 株式会社フジマック | フジマック | 冷凍コールドテーブル | FRFT1245KBi |  |  | -
2023-03-20 | 冷凍冷蔵設備 | 冷凍庫 | 株式会社フジマック | フジマック | 冷蔵コールドテーブル | FRFT1245KBiP |  |  | -
2023-03-20 | 冷凍冷蔵設備 | 冷凍庫 | 株式会社フジマック | フジマック | 冷凍コールドテーブル | FRFT1245Ki |  |  | -
2023-03-20 | 冷凍冷蔵設備 | 冷凍庫 | 株式会社フジマック | フジマック | 冷凍コールドテーブル | FRFT1245KiP |  |  | -
2023-03-20 | 冷凍冷蔵設備 | 冷凍庫 | 株式会社フジマック | フジマック | 冷凍コールドテーブル | FRFT1260KBi |  |  | -
2023-03-20 | 冷凍冷蔵設備 | 冷凍庫 | 株式会社フジマック | フジマック | 冷蔵コールドテーブル | FRFT1260KBiP |  |  | -
2023-03-20 | 冷凍冷蔵設備 | 冷凍庫 | 株式会社フジマック | フジマック | 冷凍コールドテーブル | FRFT1260Ki |  |  | -
2023-03-20 | 冷凍冷蔵設備 | 冷凍庫 | 株式会社フジマック | フジマック | 冷凍コールドテーブル | FRFT1260KiP |  |  | -
2023-03-20 | 冷凍冷蔵設備 | 冷凍庫 | 株式会社フジマック | フジマック | 冷凍コールドテーブル | FRFT1275KBi |  |  | -
2023-03-20 | 冷凍冷蔵設備 | 冷凍庫 | 株式会社フジマック | フジマック | 冷蔵コールドテーブル | FRFT1275KBiP |  |  | -
2023-03-20 | 冷凍冷蔵設備 | 冷凍庫 | 株式会社フジマック | フジマック | 冷凍コールドテーブル | FRFT1275Ki |  |  | -
2023-03-20 | 冷凍冷蔵設備 | 冷凍庫 | 株式会社フジマック | フジマック | 冷凍コールドテーブル | FRFT1275KiP |  |  | -
2023-03-20 | 冷凍冷蔵設備 | 冷凍庫 | 株式会社フジマック | フジマック | 冷凍コールドテーブル | FRFT1560KBi |  |  | -
2023-03-20 | 冷凍冷蔵設備 | 冷凍庫 | 株式会社フジマック | フジマック | 冷蔵コールドテーブル | FRFT1560KBiP |  |  | -
2023-03-20 | 冷凍冷蔵設備 | 冷凍庫 | 株式会社フジマック | フジマック | 冷凍コールドテーブル | FRFT1560Ki |  |  | -
2023-03-20 | 冷凍冷蔵設備 | 冷凍庫 | 株式会社フジマック | フジマック | 冷凍コールドテーブル | FRFT1560KiP |  |  | -
2023-03-20 | 冷凍冷蔵設備 | 冷凍庫 | 株式会社フジマック | フジマック | 冷凍コールドテーブル | FRFT1575KBi |  |  | -
2023-03-20 | 冷凍冷蔵設備 | 冷凍庫 | 株式会社フジマック | フジマック | 冷蔵コールドテーブル | FRFT1575KBiP |  |  | -
2023-03-20 | 冷凍冷蔵設備 | 冷凍庫 | 株式会社フジマック | フジマック | 冷凍コールドテーブル | FRFT1575Ki |  |  | -
2023-03-20 | 冷凍冷蔵設備 | 冷凍庫 | 株式会社フジマック | フジマック | 冷凍コールドテーブル | FRFT1575KiP |  |  | -
2023-03-20 | 冷凍冷蔵設備 | 冷凍庫 | 株式会社フジマック | フジマック | 冷凍コールドテーブル | FRFT1860KBi |  |  | -
2023-03-20 | 冷凍冷蔵設備 | 冷凍庫 | 株式会社フジマック | フジマック | 冷蔵コールドテーブル | FRFT1860KBiP |  |  | -
2023-03-20 | 冷凍冷蔵設備 | 冷凍庫 | 株式会社フジマック | フジマック | 冷凍コールドテーブル | FRFT1860Ki |  |  | -
2023-03-20 | 冷凍冷蔵設備 | 冷凍庫 | 株式会社フジマック | フジマック | 冷凍コールドテーブル | FRFT1860KiP |  |  | -
2023-03-20 | 冷凍冷蔵設備 | 冷蔵庫 | 株式会社フジマック | フジマック | 冷蔵庫 | FR1265KAi |  |  | -
2023-03-20 | 冷凍冷蔵設備 | 冷蔵庫 | 株式会社フジマック | フジマック | 冷蔵庫 | FR1265KAi3 |  |  | -
2023-03-20 | 冷凍冷蔵設備 | 冷蔵庫 | 株式会社フジマック | フジマック | 冷蔵庫 | FR1265KAiP |  |  | -
2023-03-20 | 冷凍冷蔵設備 | 冷蔵庫 | 株式会社フジマック | フジマック | 冷蔵庫 | FR1265KAiP3 |  |  | -
2023-03-20 | 冷凍冷蔵設備 | 冷蔵庫 | 株式会社フジマック | フジマック | 冷蔵庫 | FR1265Ki |  |  | -
2023-03-20 | 冷凍冷蔵設備 | 冷蔵庫 | 株式会社フジマック | フジマック | 冷蔵庫 | FR1265Ki3 |  |  | -
2023-03-20 | 冷凍冷蔵設備 | 冷蔵庫 | 株式会社フジマック | フジマック | 冷蔵庫 | FR1265KiP |  |  | -
2023-03-20 | 冷凍冷蔵設備 | 冷蔵庫 | 株式会社フジマック | フジマック | 冷蔵庫 | FR1265KiP3 |  |  | -
2023-03-20 | 冷凍冷蔵設備 | 冷蔵庫 | 株式会社フジマック | フジマック | 冷蔵庫 | FR1280KAi |  |  | -
2023-03-20 | 冷凍冷蔵設備 | 冷蔵庫 | 株式会社フジマック | フジマック | 冷蔵庫 | FR1280KAi3 |  |  | -
2023-03-20 | 冷凍冷蔵設備 | 冷蔵庫 | 株式会社フジマック | フジマック | 冷蔵庫 | FR1280KAiP |  |  | -
2023-03-20 | 冷凍冷蔵設備 | 冷蔵庫 | 株式会社フジマック | フジマック | 冷蔵庫 | FR1280KAiP3 |  |  | -
2023-03-20 | 冷凍冷蔵設備 | 冷蔵庫 | 株式会社フジマック | フジマック | 冷蔵庫 | FR1280Ki |  |  | -
2023-03-20 | 冷凍冷蔵設備 | 冷蔵庫 | 株式会社フジマック | フジマック | 冷蔵庫 | FR1280Ki3 |  |  | -
2023-03-20 | 冷凍冷蔵設備 | 冷蔵庫 | 株式会社フジマック | フジマック | 冷蔵庫 | FR1280KiP |  |  | -
2023-03-20 | 冷凍冷蔵設備 | 冷蔵庫 | 株式会社フジマック | フジマック | 冷蔵庫 | FR1280KiP3 |  |  | -
2023-03-20 | 冷凍冷蔵設備 | 冷蔵庫 | 株式会社フジマック | フジマック | 冷蔵庫 | FR1565KAi |  |  | -
2023-03-20 | 冷凍冷蔵設備 | 冷蔵庫 | 株式会社フジマック | フジマック | 冷蔵庫 | FR1565KAi(6) |  |  | -
2023-03-20 | 冷凍冷蔵設備 | 冷蔵庫 | 株式会社フジマック | フジマック | 冷蔵庫 | FR1565KAi3 |  |  | -
2023-03-20 | 冷凍冷蔵設備 | 冷蔵庫 | 株式会社フジマック | フジマック | 冷蔵庫 | FR1565KAi3(6) |  |  | -
2023-03-20 | 冷凍冷蔵設備 | 冷蔵庫 | 株式会社フジマック | フジマック | 冷蔵庫 | FR1565KAiP |  |  | -
2023-03-20 | 冷凍冷蔵設備 | 冷蔵庫 | 株式会社フジマック | フジマック | 冷蔵庫 | FR1565KAiP3 |  |  | -
2023-03-20 | 冷凍冷蔵設備 | 冷蔵庫 | 株式会社フジマック | フジマック | 冷蔵庫 | FR1565Ki |  |  | -
2023-03-20 | 冷凍冷蔵設備 | 冷蔵庫 | 株式会社フジマック | フジマック | 冷蔵庫 | FR1565Ki(6) |  |  | -
2023-03-20 | 冷凍冷蔵設備 | 冷蔵庫 | 株式会社フジマック | フジマック | 冷蔵庫 | FR1565Ki3 |  |  | -
2023-03-20 | 冷凍冷蔵設備 | 冷蔵庫 | 株式会社フジマック | フジマック | 冷蔵庫 | FR1565Ki3(6) |  |  | -
2023-03-20 | 冷凍冷蔵設備 | 冷蔵庫 | 株式会社フジマック | フジマック | 冷蔵庫 | FR1565KiP |  |  | -
2023-03-20 | 冷凍冷蔵設備 | 冷蔵庫 | 株式会社フジマック | フジマック | 冷蔵庫 | FR1565KiP3 |  |  | -
2023-03-20 | 冷凍冷蔵設備 | 冷蔵庫 | 株式会社フジマック | フジマック | 冷蔵庫 | FR1580KAi |  |  | -
2023-03-20 | 冷凍冷蔵設備 | 冷蔵庫 | 株式会社フジマック | フジマック | 冷蔵庫 | FR1580KAi(6) |  |  | -
2023-03-20 | 冷凍冷蔵設備 | 冷蔵庫 | 株式会社フジマック | フジマック | 冷蔵庫 | FR1580KAi3 |  |  | -
2023-03-20 | 冷凍冷蔵設備 | 冷蔵庫 | 株式会社フジマック | フジマック | 冷蔵庫 | FR1580KAi3(6) |  |  | -
2023-03-20 | 冷凍冷蔵設備 | 冷蔵庫 | 株式会社フジマック | フジマック | 冷蔵庫 | FR1580KAiP |  |  | -
2023-03-20 | 冷凍冷蔵設備 | 冷蔵庫 | 株式会社フジマック | フジマック | 冷蔵庫 | FR1580KAiP3 |  |  | -
2023-03-20 | 冷凍冷蔵設備 | 冷蔵庫 | 株式会社フジマック | フジマック | 冷蔵庫 | FR1580Ki |  |  | -
2023-03-20 | 冷凍冷蔵設備 | 冷蔵庫 | 株式会社フジマック | フジマック | 冷蔵庫 | FR1580Ki(6) |  |  | -
2023-03-20 | 冷凍冷蔵設備 | 冷蔵庫 | 株式会社フジマック | フジマック | 冷蔵庫 | FR1580Ki3 |  |  | -
2023-03-20 | 冷凍冷蔵設備 | 冷蔵庫 | 株式会社フジマック | フジマック | 冷蔵庫 | FR1580Ki3(6) |  |  | -
2023-03-20 | 冷凍冷蔵設備 | 冷蔵庫 | 株式会社フジマック | フジマック | 冷蔵庫 | FR1580KiP |  |  | -
2023-03-20 | 冷凍冷蔵設備 | 冷蔵庫 | 株式会社フジマック | フジマック | 冷蔵庫 | FR1865KAi |  |  | -
2023-03-20 | 冷凍冷蔵設備 | 冷蔵庫 | 株式会社フジマック | フジマック | 冷蔵庫 | FR1865KAi3 |  |  | -
2023-03-20 | 冷凍冷蔵設備 | 冷蔵庫 | 株式会社フジマック | フジマック | 冷蔵庫 | FR1865Ki |  |  | -
2023-03-20 | 冷凍冷蔵設備 | 冷蔵庫 | 株式会社フジマック | フジマック | 冷蔵庫 | FR1865Ki3 |  |  | -
2023-03-20 | 冷凍冷蔵設備 | 冷蔵庫 | 株式会社フジマック | フジマック | 冷蔵庫 | FR1880KAi |  |  | -
2023-03-20 | 冷凍冷蔵設備 | 冷蔵庫 | 株式会社フジマック | フジマック | 冷蔵庫 | FR1880KAi3 |  |  | -
2023-03-20 | 冷凍冷蔵設備 | 冷蔵庫 | 株式会社フジマック | フジマック | 冷蔵庫 | FR1880Ki |  |  | -
2023-03-20 | 冷凍冷蔵設備 | 冷蔵庫 | 株式会社フジマック | フジマック | 冷蔵庫 | FR1880Ki3 |  |  | -
2023-03-20 | 冷凍冷蔵設備 | 冷蔵庫 | 株式会社フジマック | フジマック | 冷蔵庫 | FR6165KAi |  |  | -
2023-03-20 | 冷凍冷蔵設備 | 冷蔵庫 | 株式会社フジマック | フジマック | 冷蔵庫 | FR6165Ki |  |  | -
2023-03-20 | 冷凍冷蔵設備 | 冷蔵庫 | 株式会社フジマック | フジマック | 冷蔵庫 | FR6180KAi |  |  | -
2023-03-20 | 冷凍冷蔵設備 | 冷蔵庫 | 株式会社フジマック | フジマック | 冷蔵庫 | FR6180Ki |  |  | -
2023-03-20 | 冷凍冷蔵設備 | 冷蔵庫 | 株式会社フジマック | フジマック | 冷蔵庫 | FR7665KAi |  |  | -
2023-03-20 | 冷凍冷蔵設備 | 冷蔵庫 | 株式会社フジマック | フジマック | 冷蔵庫 | FR7665Ki |  |  | -
2023-03-20 | 冷凍冷蔵設備 | 冷蔵庫 | 株式会社フジマック | フジマック | 冷蔵庫 | FR7680KAi |  |  | -
2023-03-20 | 冷凍冷蔵設備 | 冷蔵庫 | 株式会社フジマック | フジマック | 冷蔵庫 | FR7680Ki |  |  | -
2023-03-20 | 冷凍冷蔵設備 | 冷蔵庫 | 株式会社フジマック | フジマック | 冷蔵庫 | FR9065KAi |  |  | -
2023-03-20 | 冷凍冷蔵設備 | 冷蔵庫 | 株式会社フジマック | フジマック | 冷蔵庫 | FR9065KAiP |  |  | -
2023-03-20 | 冷凍冷蔵設備 | 冷蔵庫 | 株式会社フジマック | フジマック | 冷蔵庫 | FR9065Ki |  |  | -
2023-03-20 | 冷凍冷蔵設備 | 冷蔵庫 | 株式会社フジマック | フジマック | 冷蔵庫 | FR9065KiP |  |  | -
2023-03-20 | 冷凍冷蔵設備 | 冷蔵庫 | 株式会社フジマック | フジマック | 冷蔵庫 | FR9080KAi |  |  | -
2023-03-20 | 冷凍冷蔵設備 | 冷蔵庫 | 株式会社フジマック | フジマック | 冷蔵庫 | FR9080KAiP |  |  | -
2023-03-20 | 冷凍冷蔵設備 | 冷蔵庫 | 株式会社フジマック | フジマック | 冷蔵庫 | FR9080KAiP3 |  |  | -
2023-03-20 | 冷凍冷蔵設備 | 冷蔵庫 | 株式会社フジマック | フジマック | 冷蔵庫 | FR9080Ki |  |  | -
2023-03-20 | 冷凍冷蔵設備 | 冷蔵庫 | 株式会社フジマック | フジマック | 冷蔵庫 | FR9080KiP |  |  | -
2023-03-20 | 冷凍冷蔵設備 | 冷蔵庫 | 株式会社フジマック | フジマック | 冷蔵庫 | FR9080KiP3 |  |  | -
2023-03-20 | 冷凍冷蔵設備 | 冷蔵庫 | 株式会社フジマック | フジマック | 冷蔵コールドテーブル | FRT1260KBi |  |  | -
2023-03-20 | 冷凍冷蔵設備 | 冷蔵庫 | 株式会社フジマック | フジマック | 冷蔵コールドテーブル | FRT1260KBiP |  |  | -
2023-03-20 | 冷凍冷蔵設備 | 冷蔵庫 | 株式会社フジマック | フジマック | 冷蔵庫 | FRT1260Ki |  |  | -
2023-03-20 | 冷凍冷蔵設備 | 冷蔵庫 | 株式会社フジマック | フジマック | 冷蔵庫 | FRT1260KiP |  |  | -
2023-03-20 | 冷凍冷蔵設備 | 冷蔵庫 | 株式会社フジマック | フジマック | 冷蔵コールドテーブル | FRT1275KBi |  |  | -
2023-03-20 | 冷凍冷蔵設備 | 冷蔵庫 | 株式会社フジマック | フジマック | 冷蔵コールドテーブル | FRT1275KBiP |  |  | -
2023-03-20 | 冷凍冷蔵設備 | 冷蔵庫 | 株式会社フジマック | フジマック | 冷蔵庫 | FRT1275Ki |  |  | -
2023-03-20 | 冷凍冷蔵設備 | 冷蔵庫 | 株式会社フジマック | フジマック | 冷蔵庫 | FRT1275KiP |  |  | -
2023-03-20 | 冷凍冷蔵設備 | 冷蔵庫 | 株式会社フジマック | フジマック | 冷蔵コールドテーブル | FRT1560KBi |  |  | -
2023-03-20 | 冷凍冷蔵設備 | 冷蔵庫 | 株式会社フジマック | フジマック | 冷蔵コールドテーブル | FRT1560KBiP |  |  | -
2023-03-20 | 冷凍冷蔵設備 | 冷蔵庫 | 株式会社フジマック | フジマック | 冷蔵庫 | FRT1560Ki |  |  | -
2023-03-20 | 冷凍冷蔵設備 | 冷蔵庫 | 株式会社フジマック | フジマック | 冷蔵庫 | FRT1560KiP |  |  | -
2023-03-20 | 冷凍冷蔵設備 | 冷蔵庫 | 株式会社フジマック | フジマック | 冷蔵コールドテーブル | FRT1575KBi |  |  | -
2023-03-20 | 冷凍冷蔵設備 | 冷蔵庫 | 株式会社フジマック | フジマック | 冷蔵コールドテーブル | FRT1575KBiP |  |  | -
2023-03-20 | 冷凍冷蔵設備 | 冷蔵庫 | 株式会社フジマック | フジマック | 冷蔵庫 | FRT1575Ki |  |  | -
2023-03-20 | 冷凍冷蔵設備 | 冷蔵庫 | 株式会社フジマック | フジマック | 冷蔵庫 | FRT1575KiP |  |  | -
2023-03-20 | 冷凍冷蔵設備 | 冷蔵庫 | 株式会社フジマック | フジマック | 冷蔵コールドテーブル | FRT1860KBi |  |  | -
2023-03-20 | 冷凍冷蔵設備 | 冷蔵庫 | 株式会社フジマック | フジマック | 冷蔵コールドテーブル | FRT1860KBiP |  |  | -
2023-03-20 | 冷凍冷蔵設備 | 冷蔵庫 | 株式会社フジマック | フジマック | 冷蔵庫 | FRT1860Ki |  |  | -
2023-03-20 | 冷凍冷蔵設備 | 冷蔵庫 | 株式会社フジマック | フジマック | 冷蔵庫 | FRT1860KiP |  |  | -
2023-03-20 | 冷凍冷蔵設備 | 冷蔵庫 | 株式会社フジマック | フジマック | 冷蔵コールドテーブル | FRT1875KBi |  |  | -
2023-03-20 | 冷凍冷蔵設備 | 冷蔵庫 | 株式会社フジマック | フジマック | 冷蔵コールドテーブル | FRT1875KBiP |  |  | -
2023-03-20 | 冷凍冷蔵設備 | 冷蔵庫 | 株式会社フジマック | フジマック | 冷蔵庫 | FRT1875Ki |  |  | -
2023-03-20 | 冷凍冷蔵設備 | 冷蔵庫 | 株式会社フジマック | フジマック | 冷蔵庫 | FRT1875KiP |  |  | -
2023-03-20 | 冷凍冷蔵設備 | 冷蔵庫 | 株式会社フジマック | フジマック | 冷蔵コールドテーブル | FRT2160KBi |  |  | -
2023-03-20 | 冷凍冷蔵設備 | 冷蔵庫 | 株式会社フジマック | フジマック | 冷蔵コールドテーブル | FRT2160KBiP |  |  | -
2023-03-20 | 冷凍冷蔵設備 | 冷蔵庫 | 株式会社フジマック | フジマック | 冷蔵庫 | FRT2160Ki |  |  | -
2023-03-20 | 冷凍冷蔵設備 | 冷蔵庫 | 株式会社フジマック | フジマック | 冷蔵庫 | FRT2160KiP |  |  | -
2023-03-20 | 冷凍冷蔵設備 | 冷蔵庫 | 株式会社フジマック | フジマック | 冷蔵コールドテーブル | FRT2175KBi |  |  | -
2023-03-20 | 冷凍冷蔵設備 | 冷蔵庫 | 株式会社フジマック | フジマック | 冷蔵コールドテーブル | FRT2175KBiP |  |  | -
2023-03-20 | 冷凍冷蔵設備 | 冷蔵庫 | 株式会社フジマック | フジマック | 冷蔵庫 | FRT2175Ki |  |  | -
2023-03-20 | 冷凍冷蔵設備 | 冷蔵庫 | 株式会社フジマック | フジマック | 冷蔵庫 | FRT2175KiP |  |  | -
2023-03-20 | 冷凍冷蔵設備 | 冷凍冷蔵庫 | 株式会社フジマック | フジマック | 冷凍冷蔵庫 | FR1265F2KAi |  |  | -
2023-03-20 | 冷凍冷蔵設備 | 冷凍冷蔵庫 | 株式会社フジマック | フジマック | 冷凍冷蔵庫 | FR1265F2Ki |  |  | -
2023-03-20 | 冷凍冷蔵設備 | 冷凍冷蔵庫 | 株式会社フジマック | フジマック | 冷凍冷蔵庫 | FR1265FKAi |  |  | -
2023-03-20 | 冷凍冷蔵設備 | 冷凍冷蔵庫 | 株式会社フジマック | フジマック | 冷凍冷蔵庫 | FR1265FKAi3 |  |  | -
2023-03-20 | 冷凍冷蔵設備 | 冷凍冷蔵庫 | 株式会社フジマック | フジマック | 冷凍冷蔵庫 | FR1265FKi |  |  | -
2023-03-20 | 冷凍冷蔵設備 | 冷凍冷蔵庫 | 株式会社フジマック | フジマック | 冷凍冷蔵庫 | FR1265FKi3 |  |  | -
2023-03-20 | 冷凍冷蔵設備 | 冷凍冷蔵庫 | 株式会社フジマック | フジマック | 冷凍冷蔵庫 | FR1280F2KAi |  |  | -
2023-03-20 | 冷凍冷蔵設備 | 冷凍冷蔵庫 | 株式会社フジマック | フジマック | 冷凍冷蔵庫 | FR1280F2KAi3 |  |  | -
2023-03-20 | 冷凍冷蔵設備 | 冷凍冷蔵庫 | 株式会社フジマック | フジマック | 冷凍冷蔵庫 | FR1280F2Ki |  |  | -
2023-03-20 | 冷凍冷蔵設備 | 冷凍冷蔵庫 | 株式会社フジマック | フジマック | 冷凍冷蔵庫 | FR1280F2Ki3 |  |  | -
2023-03-20 | 冷凍冷蔵設備 | 冷凍冷蔵庫 | 株式会社フジマック | フジマック | 冷凍冷蔵庫 | FR1280FKAi |  |  | -
2023-03-20 | 冷凍冷蔵設備 | 冷凍冷蔵庫 | 株式会社フジマック | フジマック | 冷凍冷蔵庫 | FR1280FKAi3 |  |  | -
2023-03-20 | 冷凍冷蔵設備 | 冷凍冷蔵庫 | 株式会社フジマック | フジマック | 冷凍冷蔵庫 | FR1280FKi |  |  | -
2023-03-20 | 冷凍冷蔵設備 | 冷凍冷蔵庫 | 株式会社フジマック | フジマック | 冷凍冷蔵庫 | FR1280FKi3 |  |  | -
2023-03-20 | 冷凍冷蔵設備 | 冷凍冷蔵庫 | 株式会社フジマック | フジマック | 冷凍冷蔵庫 | FR1565F2KAi |  |  | -
2023-03-20 | 冷凍冷蔵設備 | 冷凍冷蔵庫 | 株式会社フジマック | フジマック | 冷凍冷蔵庫 | FR1565F2KAi3 |  |  | -
2023-03-20 | 冷凍冷蔵設備 | 冷凍冷蔵庫 | 株式会社フジマック | フジマック | 冷凍冷蔵庫 | FR1565F2Ki |  |  | -
2023-03-20 | 冷凍冷蔵設備 | 冷凍冷蔵庫 | 株式会社フジマック | フジマック | 冷凍冷蔵庫 | FR1565F2Ki3 |  |  | -
2023-03-20 | 冷凍冷蔵設備 | 冷凍冷蔵庫 | 株式会社フジマック | フジマック | 冷凍冷蔵庫 | FR1565FKAi |  |  | -
2023-03-20 | 冷凍冷蔵設備 | 冷凍冷蔵庫 | 株式会社フジマック | フジマック | 冷凍冷蔵庫 | FR1565FKAi3 |  |  | -
2023-03-20 | 冷凍冷蔵設備 | 冷凍冷蔵庫 | 株式会社フジマック | フジマック | 冷凍冷蔵庫 | FR1565FKi |  |  | -
2023-03-20 | 冷凍冷蔵設備 | 冷凍冷蔵庫 | 株式会社フジマック | フジマック | 冷凍冷蔵庫 | FR1565FKi3 |  |  | -
2023-03-20 | 冷凍冷蔵設備 | 冷凍冷蔵庫 | 株式会社フジマック | フジマック | 冷凍冷蔵庫 | FR1580F2KAi |  |  | -
2023-03-20 | 冷凍冷蔵設備 | 冷凍冷蔵庫 | 株式会社フジマック | フジマック | 冷凍冷蔵庫 | FR1580F2KAi3 |  |  | -
2023-03-20 | 冷凍冷蔵設備 | 冷凍冷蔵庫 | 株式会社フジマック | フジマック | 冷凍冷蔵庫 | FR1580F2Ki |  |  | -
2023-03-20 | 冷凍冷蔵設備 | 冷凍冷蔵庫 | 株式会社フジマック | フジマック | 冷凍冷蔵庫 | FR1580F2Ki3 |  |  | -
2023-03-20 | 冷凍冷蔵設備 | 冷凍冷蔵庫 | 株式会社フジマック | フジマック | 冷凍冷蔵庫 | FR1580FKAi |  |  | -
2023-03-20 | 冷凍冷蔵設備 | 冷凍冷蔵庫 | 株式会社フジマック | フジマック | 冷凍冷蔵庫 | FR1580FKAi3 |  |  | -
2023-03-20 | 冷凍冷蔵設備 | 冷凍冷蔵庫 | 株式会社フジマック | フジマック | 冷凍冷蔵庫 | FR1580FKi |  |  | -
2023-03-20 | 冷凍冷蔵設備 | 冷凍冷蔵庫 | 株式会社フジマック | フジマック | 冷凍冷蔵庫 | FR1580FKi3 |  |  | -
2023-03-20 | 冷凍冷蔵設備 | 冷凍冷蔵庫 | 株式会社フジマック | フジマック | 冷凍冷蔵庫 | FR1865F2KAi |  |  | -
2023-03-20 | 冷凍冷蔵設備 | 冷凍冷蔵庫 | 株式会社フジマック | フジマック | 冷凍冷蔵庫 | FR1865F2KAi3 |  |  | -
2023-03-20 | 冷凍冷蔵設備 | 冷凍冷蔵庫 | 株式会社フジマック | フジマック | 冷凍冷蔵庫 | FR1865F2Ki |  |  | -
2023-03-20 | 冷凍冷蔵設備 | 冷凍冷蔵庫 | 株式会社フジマック | フジマック | 冷凍冷蔵庫 | FR1865F2Ki3 |  |  | -
2023-03-20 | 冷凍冷蔵設備 | 冷凍冷蔵庫 | 株式会社フジマック | フジマック | 冷凍冷蔵庫 | FR1865F4KAi3 |  |  | -
2023-03-20 | 冷凍冷蔵設備 | 冷凍冷蔵庫 | 株式会社フジマック | フジマック | 冷凍冷蔵庫 | FR1865F4Ki3 |  |  | -
2023-03-20 | 冷凍冷蔵設備 | 冷凍冷蔵庫 | 株式会社フジマック | フジマック | 冷凍冷蔵庫 | FR1880F2KAi |  |  | -
2023-03-20 | 冷凍冷蔵設備 | 冷凍冷蔵庫 | 株式会社フジマック | フジマック | 冷凍冷蔵庫 | FR1880F2KAi3 |  |  | -
2023-03-20 | 冷凍冷蔵設備 | 冷凍冷蔵庫 | 株式会社フジマック | フジマック | 冷凍冷蔵庫 | FR1880F2Ki |  |  | -
2023-03-20 | 冷凍冷蔵設備 | 冷凍冷蔵庫 | 株式会社フジマック | フジマック | 冷凍冷蔵庫 | FR1880F2Ki3 |  |  | -
2023-03-20 | 冷凍冷蔵設備 | 冷凍冷蔵庫 | 株式会社フジマック | フジマック | 冷凍冷蔵庫 | FR1880F4KAi3 |  |  | -
2023-03-20 | 冷凍冷蔵設備 | 冷凍冷蔵庫 | 株式会社フジマック | フジマック | 冷凍冷蔵庫 | FR1880F4Ki3 |  |  | -
2023-03-20 | 冷凍冷蔵設備 | 冷凍冷蔵庫 | 株式会社フジマック | フジマック | 冷凍冷蔵庫 | FR6165FKAi |  |  | -
2023-03-20 | 冷凍冷蔵設備 | 冷凍冷蔵庫 | 株式会社フジマック | フジマック | 冷凍冷蔵庫 | FR6165FKAi3 |  |  | -
2023-03-20 | 冷凍冷蔵設備 | 冷凍冷蔵庫 | 株式会社フジマック | フジマック | 冷凍冷蔵庫 | FR6165FKi |  |  | -
2023-03-20 | 冷凍冷蔵設備 | 冷凍冷蔵庫 | 株式会社フジマック | フジマック | 冷凍冷蔵庫 | FR6165FKi3 |  |  | -
2023-03-20 | 冷凍冷蔵設備 | 冷凍冷蔵庫 | 株式会社フジマック | フジマック | 冷凍冷蔵庫 | FR6180FKAi |  |  | -
2023-03-20 | 冷凍冷蔵設備 | 冷凍冷蔵庫 | 株式会社フジマック | フジマック | 冷凍冷蔵庫 | FR6180FKAi3 |  |  | -
2023-03-20 | 冷凍冷蔵設備 | 冷凍冷蔵庫 | 株式会社フジマック | フジマック | 冷凍冷蔵庫 | FR6180FKi |  |  | -
2023-03-20 | 冷凍冷蔵設備 | 冷凍冷蔵庫 | 株式会社フジマック | フジマック | 冷凍冷蔵庫 | FR6180FKi3 |  |  | -
2023-03-20 | 冷凍冷蔵設備 | 冷凍冷蔵庫 | 株式会社フジマック | フジマック | 冷凍冷蔵庫 | FR9065FKAi |  |  | -
2023-03-20 | 冷凍冷蔵設備 | 冷凍冷蔵庫 | 株式会社フジマック | フジマック | 冷凍冷蔵庫 | FR9065FKi |  |  | -
2023-03-20 | 冷凍冷蔵設備 | 冷凍冷蔵庫 | 株式会社フジマック | フジマック | 冷凍冷蔵庫 | FR9080FKAi |  |  | -
2023-03-20 | 冷凍冷蔵設備 | 冷凍冷蔵庫 | 株式会社フジマック | フジマック | 冷凍冷蔵庫 | FR9080FKi |  |  | -
2023-03-20 | 冷凍冷蔵設備 | 冷凍庫 | 株式会社フジマック | フジマック | 冷蔵庫 | FR1580KiP3 |  |  | -
2023-03-20 | 冷凍冷蔵設備 | 冷凍庫 | 株式会社フジマック | フジマック | 冷凍庫 | FRF1265KAi3 |  |  | -
2023-03-20 | 冷凍冷蔵設備 | 冷凍庫 | 株式会社フジマック | フジマック | 冷凍庫 | FRF1265KAiP3 |  |  | -
2023-03-20 | 冷凍冷蔵設備 | 冷凍庫 | 株式会社フジマック | フジマック | 冷凍庫 | FRF1265Ki3 |  |  | -
2023-03-20 | 冷凍冷蔵設備 | 冷凍庫 | 株式会社フジマック | フジマック | 冷凍庫 | FRF1265KiP3 |  |  | -
2023-03-20 | 冷凍冷蔵設備 | 冷凍庫 | 株式会社フジマック | フジマック | 冷凍庫 | FRF1280KAi3 |  |  | -
2023-03-20 | 冷凍冷蔵設備 | 冷凍庫 | 株式会社フジマック | フジマック | 冷凍庫 | FRF1280KAiP3 |  |  | -
2023-03-20 | 冷凍冷蔵設備 | 冷凍庫 | 株式会社フジマック | フジマック | 冷凍庫 | FRF1280Ki3 |  |  | -
2023-03-20 | 冷凍冷蔵設備 | 冷凍庫 | 株式会社フジマック | フジマック | 冷凍庫 | FRF1280KiP3 |  |  | -
2023-03-20 | 冷凍冷蔵設備 | 冷凍庫 | 株式会社フジマック | フジマック | 冷凍庫 | FRF1565KAi3 |  |  | -
2023-03-20 | 冷凍冷蔵設備 | 冷凍庫 | 株式会社フジマック | フジマック | 冷凍庫 | FRF1565KAi3(6) |  |  | -
2023-03-20 | 冷凍冷蔵設備 | 冷凍庫 | 株式会社フジマック | フジマック | 冷凍庫 | FRF1565KAiP3 |  |  | -
2023-03-20 | 冷凍冷蔵設備 | 冷凍庫 | 株式会社フジマック | フジマック | 冷凍庫 | FRF1565Ki3 |  |  | -
2023-03-20 | 冷凍冷蔵設備 | 冷凍庫 | 株式会社フジマック | フジマック | 冷凍庫 | FRF1565Ki3(6) |  |  | -
2023-03-20 | 冷凍冷蔵設備 | 冷凍庫 | 株式会社フジマック | フジマック | 冷凍庫 | FRF1565KiP3 |  |  | -
2023-06-30 | 冷凍冷蔵設備 | 冷凍冷蔵ユニット | ホシザキ株式会社 | ホシザキ | ホシザキ冷凍クーリングユニット[庫内温度 -25℃] | HUS-8FC-IV(50Hz)[HUS-8FC-UCI■] | 50 |  | 0.75kW
2023-06-30 | 冷凍冷蔵設備 | 冷凍冷蔵ユニット | ホシザキ株式会社 | ホシザキ | ホシザキ冷凍クーリングユニット[庫内温度 -25℃] | HUS-8FC-IV(60Hz)[HUS-8FC-UCI■] | 60 |  | 0.75kW
2023-06-30 | 冷凍冷蔵設備 | 冷凍冷蔵ユニット | ホシザキ株式会社 | ホシザキ | ホシザキ冷蔵クーリングユニット[庫内温度 0℃] | HUS-8RC-IV(50Hz)[HUS-8RC-UCI■] | 50 |  | 0.75kW
2023-06-30 | 冷凍冷蔵設備 | 冷凍冷蔵ユニット | ホシザキ株式会社 | ホシザキ | ホシザキ冷蔵クーリングユニット[庫内温度 0℃] | HUS-8RC-IV(60Hz)[HUS-8RC-UCI■] | 60 |  | 0.75kW
2023-06-26 | 冷凍冷蔵設備 | 冷凍機内蔵形ショーケース | ホシザキ株式会社 | ホシザキ | リーチイン冷蔵ショーケース | USR-180AT3-2 |  |  | 1298.0L
2023-06-26 | 冷凍冷蔵設備 | 冷凍機内蔵形ショーケース | ホシザキ株式会社 | ホシザキ | リーチイン冷蔵ショーケース | USR-180AT3-2B |  |  | 1298.0L
2023-06-26 | 冷凍冷蔵設備 | 冷凍機内蔵形ショーケース | ホシザキ株式会社 | ホシザキ | リーチイン冷蔵ショーケース | USR-180AT3-2H |  |  | 1284.0L
2023-06-26 | 冷凍冷蔵設備 | 冷凍機内蔵形ショーケース | ホシザキ株式会社 | ホシザキ | リーチイン冷蔵ショーケース | USR-180AT3-2HB |  |  | 1284.0L
2023-06-26 | 冷凍冷蔵設備 | 冷凍冷蔵庫 | ホシザキ株式会社 | ホシザキ | 冷凍冷蔵庫 | HRF-180A4F3-2 |  |  | -
2023-06-26 | 冷凍冷蔵設備 | 冷凍冷蔵庫 | ホシザキ株式会社 | ホシザキ | 冷凍冷蔵庫 | HRF-180A4FT3-2 |  |  | -
2023-06-26 | 冷凍冷蔵設備 | 冷凍庫 | ホシザキ株式会社 | ホシザキ | 冷凍庫 | HF-120A3-2 |  |  | -
2023-06-26 | 冷凍冷蔵設備 | 冷凍庫 | ホシザキ株式会社 | ホシザキ | 冷凍庫 | HF-120A-2 |  |  | -
2023-06-26 | 冷凍冷蔵設備 | 冷凍庫 | ホシザキ株式会社 | ホシザキ | 冷凍庫 | HF-150A3-2 |  |  | -
2023-06-26 | 冷凍冷蔵設備 | 冷凍庫 | ホシザキ株式会社 | ホシザキ | 冷凍庫 | HF-150A3-2-6D |  |  | -
2023-06-26 | 冷凍冷蔵設備 | 冷凍庫 | ホシザキ株式会社 | ホシザキ | 冷凍庫 | HF-180A3-2 |  |  | -
2023-06-26 | 冷凍冷蔵設備 | 冷凍庫 | ホシザキ株式会社 | ホシザキ | 冷凍庫 | HF-120AT3-2 |  |  | -
2023-06-26 | 冷凍冷蔵設備 | 冷凍庫 | ホシザキ株式会社 | ホシザキ | 冷凍庫 | HF-120AT-2 |  |  | -
2023-06-26 | 冷凍冷蔵設備 | 冷凍庫 | ホシザキ株式会社 | ホシザキ | 冷凍庫 | HF-150AT3-2 |  |  | -
2023-06-26 | 冷凍冷蔵設備 | 冷凍庫 | ホシザキ株式会社 | ホシザキ | 冷凍庫 | HF-150AT3-2-6D |  |  | -
2023-06-26 | 冷凍冷蔵設備 | 冷凍庫 | ホシザキ株式会社 | ホシザキ | 冷凍庫 | HF-180AT3-2 |  |  | -
2023-06-26 | 冷凍冷蔵設備 | 冷凍庫 | ホシザキ株式会社 | ホシザキ | 冷凍庫 | HF-90A3-2-ML |  |  | -
2023-06-26 | 冷凍冷蔵設備 | 冷凍庫 | ホシザキ株式会社 | ホシザキ | 冷凍庫 | HF-90A-2-ML |  |  | -
2023-06-26 | 冷凍冷蔵設備 | 冷凍庫 | ホシザキ株式会社 | ホシザキ | 冷凍庫 | HF-120A3-2-ML |  |  | -
2023-06-26 | 冷凍冷蔵設備 | 冷凍庫 | ホシザキ株式会社 | ホシザキ | 冷凍庫 | HF-120A-2-ML |  |  | -
2023-06-26 | 冷凍冷蔵設備 | 冷凍庫 | ホシザキ株式会社 | ホシザキ | 冷凍庫 | HF-150A3-2-ML |  |  | -
2023-06-26 | 冷凍冷蔵設備 | 冷凍庫 | ホシザキ株式会社 | ホシザキ | 冷凍庫 | HF-180A3-2-ML |  |  | -
2023-06-26 | 冷凍冷蔵設備 | 冷凍庫 | ホシザキ株式会社 | ホシザキ | 冷凍庫 | HF-90AT3-2-ML |  |  | -
2023-06-26 | 冷凍冷蔵設備 | 冷凍庫 | ホシザキ株式会社 | ホシザキ | 冷凍庫 | HF-90AT-2-ML |  |  | -
2023-06-26 | 冷凍冷蔵設備 | 冷凍庫 | ホシザキ株式会社 | ホシザキ | 冷凍庫 | HF-120AT3-2-ML |  |  | -
2023-06-26 | 冷凍冷蔵設備 | 冷凍庫 | ホシザキ株式会社 | ホシザキ | 冷凍庫 | HF-120AT-2-ML |  |  | -
2023-06-26 | 冷凍冷蔵設備 | 冷凍庫 | ホシザキ株式会社 | ホシザキ | 冷凍庫 | HF-150AT3-2-ML |  |  | -
2023-06-26 | 冷凍冷蔵設備 | 冷凍庫 | ホシザキ株式会社 | ホシザキ | 冷凍庫 | HF-180AT3-2-ML |  |  | -
2023-06-26 | 冷凍冷蔵設備 | 冷凍庫 | ホシザキ株式会社 | ホシザキ | 冷凍庫 | HF-120A-2-TY |  |  | -
2023-06-26 | 冷凍冷蔵設備 | 冷凍庫 | ホシザキ株式会社 | ホシザキ | 冷凍庫 | HF-120A3-2-TY |  |  | -
2023-06-26 | 冷凍冷蔵設備 | 冷凍機内蔵形ショーケース | ホシザキ株式会社 | ホシザキ | リーチイン冷蔵ショーケース | USR-120A3-2 |  |  | 1072.0L
2023-06-26 | 冷凍冷蔵設備 | 冷凍機内蔵形ショーケース | ホシザキ株式会社 | ホシザキ | リーチイン冷蔵ショーケース | USR-120A3-2B |  |  | 1072.0L
2023-06-26 | 冷凍冷蔵設備 | 冷凍機内蔵形ショーケース | ホシザキ株式会社 | ホシザキ | リーチイン冷蔵ショーケース | USR-120A3-2H |  |  | 1062.0L
2023-06-26 | 冷凍冷蔵設備 | 冷凍機内蔵形ショーケース | ホシザキ株式会社 | ホシザキ | リーチイン冷蔵ショーケース | USR-120A3-2HB |  |  | 1062.0L
2023-06-26 | 冷凍冷蔵設備 | 冷凍機内蔵形ショーケース | ホシザキ株式会社 | ホシザキ | リーチイン冷蔵ショーケース | USR-120AT3-2 |  |  | 842.0L
2023-06-26 | 冷凍冷蔵設備 | 冷凍機内蔵形ショーケース | ホシザキ株式会社 | ホシザキ | リーチイン冷蔵ショーケース | USR-120AT3-2B |  |  | 842.0L
2023-06-26 | 冷凍冷蔵設備 | 冷凍機内蔵形ショーケース | ホシザキ株式会社 | ホシザキ | リーチイン冷蔵ショーケース | USR-120AT3-2H |  |  | 832.0L
2023-06-26 | 冷凍冷蔵設備 | 冷凍機内蔵形ショーケース | ホシザキ株式会社 | ホシザキ | リーチイン冷蔵ショーケース | USR-120AT3-2HB |  |  | 832.0L
2023-06-26 | 冷凍冷蔵設備 | 冷凍機内蔵形ショーケース | ホシザキ株式会社 | ホシザキ | リーチイン冷蔵ショーケース | USR-180A3-2 |  |  | 1654.0L
2023-06-26 | 冷凍冷蔵設備 | 冷凍機内蔵形ショーケース | ホシザキ株式会社 | ホシザキ | リーチイン冷蔵ショーケース | USR-180A3-2B |  |  | 1654.0L
2023-06-26 | 冷凍冷蔵設備 | 冷凍機内蔵形ショーケース | ホシザキ株式会社 | ホシザキ | リーチイン冷蔵ショーケース | USR-180A3-2H |  |  | 1639.0L
2023-06-26 | 冷凍冷蔵設備 | 冷凍機内蔵形ショーケース | ホシザキ株式会社 | ホシザキ | リーチイン冷蔵ショーケース | USR-180A3-2HB |  |  | 1639.0L
2023-03-20 | 冷凍冷蔵設備 | 冷蔵庫 | ホシザキ株式会社 | ホシザキ | テーブル形冷蔵庫 | RT-180SNG-ML |  |  | -
2023-03-20 | 冷凍冷蔵設備 | 冷凍庫 | ホシザキ株式会社 | ホシザキ | テーブル形冷凍庫 | FT-90SDG-1-R |  |  | -
2023-03-20 | 冷凍冷蔵設備 | 冷蔵庫 | ホシザキ株式会社 | ホシザキ | テーブル形冷蔵庫 | RT-180SNG-R |  |  | -
2023-03-20 | 冷凍冷蔵設備 | 冷凍庫 | ホシザキ株式会社 | ホシザキ | テーブル形冷凍庫 | FT-90SDG-R |  |  | -
2023-03-20 | 冷凍冷蔵設備 | 冷蔵庫 | ホシザキ株式会社 | ホシザキ | テーブル形冷蔵庫 | RT-180SNG-R3 |  |  | -
2023-03-20 | 冷凍冷蔵設備 | 冷凍庫 | ホシザキ株式会社 | ホシザキ | テーブル形冷凍庫 | FT-90SNG |  |  | -
2023-03-20 | 冷凍冷蔵設備 | 冷蔵庫 | ホシザキ株式会社 | ホシザキ | テーブル形冷蔵庫 | RT-180SNG-RML |  |  | -
2023-03-20 | 冷凍冷蔵設備 | 冷凍庫 | ホシザキ株式会社 | ホシザキ | テーブル形冷凍庫 | FT-90SNG-1 |  |  | -
2023-03-20 | 冷凍冷蔵設備 | 冷蔵庫 | ホシザキ株式会社 | ホシザキ | テーブル形冷蔵庫 | RT-210SDG |  |  | -
2023-03-20 | 冷凍冷蔵設備 | 冷凍庫 | ホシザキ株式会社 | ホシザキ | テーブル形冷凍庫 | FT-90SNG-1-R |  |  | -
2023-03-20 | 冷凍冷蔵設備 | 冷蔵庫 | ホシザキ株式会社 | ホシザキ | テーブル形冷蔵庫 | RT-210SDG-1 |  |  | -
2023-03-20 | 冷凍冷蔵設備 | 冷凍庫 | ホシザキ株式会社 | ホシザキ | テーブル形冷凍庫 | FT-90SNG-R |  |  | -
2023-03-20 | 冷凍冷蔵設備 | 冷蔵庫 | ホシザキ株式会社 | ホシザキ | テーブル形冷蔵庫 | RT-210SDG-1-3 |  |  | -
2023-03-20 | 冷凍冷蔵設備 | 冷凍庫 | ホシザキ株式会社 | ホシザキ | 冷凍庫 | HF-120A |  |  | -
2023-03-20 | 冷凍冷蔵設備 | 冷蔵庫 | ホシザキ株式会社 | ホシザキ | テーブル形冷蔵庫 | RT-210SDG-1-R |  |  | -
2023-03-20 | 冷凍冷蔵設備 | 冷凍庫 | ホシザキ株式会社 | ホシザキ | 冷凍庫 | HF-120A-1 |  |  | -
2023-03-20 | 冷凍冷蔵設備 | 冷蔵庫 | ホシザキ株式会社 | ホシザキ | テーブル形冷蔵庫 | RT-210SDG-1-R3 |  |  | -
2023-03-20 | 冷凍冷蔵設備 | 冷凍庫 | ホシザキ株式会社 | ホシザキ | 冷凍庫 | HF-120A-1-ML |  |  | -
2023-03-20 | 冷凍冷蔵設備 | 冷蔵庫 | ホシザキ株式会社 | ホシザキ | テーブル形冷蔵庫 | RT-210SDG-3 |  |  | -
2023-03-20 | 冷凍冷蔵設備 | 冷凍庫 | ホシザキ株式会社 | ホシザキ | 冷凍庫 | HF-120A-1-TY |  |  | -
2023-03-20 | 冷凍冷蔵設備 | 冷蔵庫 | ホシザキ株式会社 | ホシザキ | テーブル形冷蔵庫 | RT-210SDG-R |  |  | -
2023-03-20 | 冷凍冷蔵設備 | 冷凍庫 | ホシザキ株式会社 | ホシザキ | 冷凍庫 | HF-120A3 |  |  | -
2023-03-20 | 冷凍冷蔵設備 | 冷蔵庫 | ホシザキ株式会社 | ホシザキ | テーブル形冷蔵庫 | RT-210SDG-R3 |  |  | -
2023-03-20 | 冷凍冷蔵設備 | 冷凍庫 | ホシザキ株式会社 | ホシザキ | 冷凍庫 | HF-120A3-1 |  |  | -
2023-03-20 | 冷凍冷蔵設備 | 冷蔵庫 | ホシザキ株式会社 | ホシザキ | テーブル形冷蔵庫 | RT-210SNG |  |  | -
2023-03-20 | 冷凍冷蔵設備 | 冷凍庫 | ホシザキ株式会社 | ホシザキ | 冷凍庫 | HF-120A3-1-ML |  |  | -
2023-03-20 | 冷凍冷蔵設備 | 冷蔵庫 | ホシザキ株式会社 | ホシザキ | テーブル形冷蔵庫 | RT-210SNG-1 |  |  | -
2023-03-20 | 冷凍冷蔵設備 | 冷凍庫 | ホシザキ株式会社 | ホシザキ | 冷凍庫 | HF-120A3-1-TY |  |  | -
2023-03-20 | 冷凍冷蔵設備 | 冷蔵庫 | ホシザキ株式会社 | ホシザキ | テーブル形冷蔵庫 | RT-210SNG-1-3 |  |  | -
2023-03-20 | 冷凍冷蔵設備 | 冷凍庫 | ホシザキ株式会社 | ホシザキ | 冷凍庫 | HF-120A3-ML |  |  | -
2023-03-20 | 冷凍冷蔵設備 | 冷蔵庫 | ホシザキ株式会社 | ホシザキ | テーブル形冷蔵庫 | RT-210SNG-1-R |  |  | -
2023-03-20 | 冷凍冷蔵設備 | 冷凍庫 | ホシザキ株式会社 | ホシザキ | 冷凍庫 | HF-120A3-TY |  |  | -
2023-03-20 | 冷凍冷蔵設備 | 冷蔵庫 | ホシザキ株式会社 | ホシザキ | テーブル形冷蔵庫 | RT-210SNG-1-R3 |  |  | -
2023-03-20 | 冷凍冷蔵設備 | 冷凍庫 | ホシザキ株式会社 | ホシザキ | 冷凍庫 | HF-120A-ML |  |  | -
2023-03-20 | 冷凍冷蔵設備 | 冷蔵庫 | ホシザキ株式会社 | ホシザキ | テーブル形冷蔵庫 | RT-210SNG-3 |  |  | -
2023-03-20 | 冷凍冷蔵設備 | 冷凍庫 | ホシザキ株式会社 | ホシザキ | 冷凍庫 | HF-120AT |  |  | -
2023-03-20 | 冷凍冷蔵設備 | 冷蔵庫 | ホシザキ株式会社 | ホシザキ | テーブル形冷蔵庫 | RT-210SNG-R |  |  | -
2023-03-20 | 冷凍冷蔵設備 | 冷凍庫 | ホシザキ株式会社 | ホシザキ | 冷凍庫 | HF-120AT-1 |  |  | -
2023-03-20 | 冷凍冷蔵設備 | 冷蔵庫 | ホシザキ株式会社 | ホシザキ | テーブル形冷蔵庫 | RT-210SNG-R3 |  |  | -
2023-03-20 | 冷凍冷蔵設備 | 冷凍庫 | ホシザキ株式会社 | ホシザキ | 冷凍庫 | HF-120AT-1-ML |  |  | -
2023-03-20 | 冷凍冷蔵設備 | 冷蔵庫 | ホシザキ株式会社 | ホシザキ | テーブル形冷蔵庫 | RT-90SDG |  |  | -
2023-03-20 | 冷凍冷蔵設備 | 冷凍庫 | ホシザキ株式会社 | ホシザキ | 冷凍庫 | HF-120AT3 |  |  | -
2023-03-20 | 冷凍冷蔵設備 | 冷蔵庫 | ホシザキ株式会社 | ホシザキ | テーブル形冷蔵庫 | RT-90SDG-1 |  |  | -
2023-03-20 | 冷凍冷蔵設備 | 冷凍庫 | ホシザキ株式会社 | ホシザキ | 冷凍庫 | HF-120AT3-1 |  |  | -
2023-03-20 | 冷凍冷蔵設備 | 冷蔵庫 | ホシザキ株式会社 | ホシザキ | テーブル形冷蔵庫 | RT-90SDG-1-R |  |  | -
2023-03-20 | 冷凍冷蔵設備 | 冷凍庫 | ホシザキ株式会社 | ホシザキ | 冷凍庫 | HF-120AT3-1-ML |  |  | -
2023-03-20 | 冷凍冷蔵設備 | 冷蔵庫 | ホシザキ株式会社 | ホシザキ | テーブル形冷蔵庫 | RT-90SDG-R |  |  | -
2023-03-20 | 冷凍冷蔵設備 | 冷凍庫 | ホシザキ株式会社 | ホシザキ | 冷凍庫 | HF-120AT3-ML |  |  | -
2023-03-20 | 冷凍冷蔵設備 | 冷蔵庫 | ホシザキ株式会社 | ホシザキ | テーブル形冷蔵庫 | RT-90SNG |  |  | -
2023-03-20 | 冷凍冷蔵設備 | 冷凍庫 | ホシザキ株式会社 | ホシザキ | 冷凍庫 | HF-120AT-ML |  |  | -
2023-03-20 | 冷凍冷蔵設備 | 冷蔵庫 | ホシザキ株式会社 | ホシザキ | テーブル形冷蔵庫 | RT-90SNG-1 |  |  | -
2023-03-20 | 冷凍冷蔵設備 | 冷凍庫 | ホシザキ株式会社 | ホシザキ | 冷凍庫 | HF-120A-TY |  |  | -
2023-03-20 | 冷凍冷蔵設備 | 冷蔵庫 | ホシザキ株式会社 | ホシザキ | テーブル形冷蔵庫 | RT-90SNG-1-R |  |  | -
2023-03-20 | 冷凍冷蔵設備 | 冷凍庫 | ホシザキ株式会社 | ホシザキ | 冷凍庫 | HF-150A3 |  |  | -
2023-03-20 | 冷凍冷蔵設備 | 冷蔵庫 | ホシザキ株式会社 | ホシザキ | テーブル形冷蔵庫 | RT-90SNG-R |  |  | -
2023-03-20 | 冷凍冷蔵設備 | 冷凍庫 | ホシザキ株式会社 | ホシザキ | 冷凍庫 | HF-150A3-1 |  |  | -
2023-03-20 | 冷凍冷蔵設備 | 冷凍冷蔵庫 | ホシザキ株式会社 | ホシザキ | 冷凍冷蔵庫 | HRF-120A |  |  | -
2023-03-20 | 冷凍冷蔵設備 | 冷凍庫 | ホシザキ株式会社 | ホシザキ | 冷凍庫 | HF-150A3-1-6D |  |  | -
2023-03-20 | 冷凍冷蔵設備 | 冷凍冷蔵庫 | ホシザキ株式会社 | ホシザキ | 冷凍冷蔵庫 | HRF-120A-1 |  |  | -
2023-03-20 | 冷凍冷蔵設備 | 冷凍庫 | ホシザキ株式会社 | ホシザキ | 冷凍庫 | HF-150A3-1-ML |  |  | -
2023-03-20 | 冷凍冷蔵設備 | 冷凍冷蔵庫 | ホシザキ株式会社 | ホシザキ | 冷凍冷蔵庫 | HRF-120A-1-ML |  |  | -
2023-03-20 | 冷凍冷蔵設備 | 冷凍庫 | ホシザキ株式会社 | ホシザキ | 冷凍庫 | HF-150A3-6D |  |  | -
2023-03-20 | 冷凍冷蔵設備 | 冷凍冷蔵庫 | ホシザキ株式会社 | ホシザキ | 冷凍冷蔵庫 | HRF-120A3 |  |  | -
2023-03-20 | 冷凍冷蔵設備 | 冷凍庫 | ホシザキ株式会社 | ホシザキ | 冷凍庫 | HF-150A3-ML |  |  | -
2023-03-20 | 冷凍冷蔵設備 | 冷凍冷蔵庫 | ホシザキ株式会社 | ホシザキ | 冷凍冷蔵庫 | HRF-120A3-1 |  |  | -
2023-03-20 | 冷凍冷蔵設備 | 冷凍庫 | ホシザキ株式会社 | ホシザキ | 冷凍庫 | HF-150AT3 |  |  | -
2023-03-20 | 冷凍冷蔵設備 | 冷凍冷蔵庫 | ホシザキ株式会社 | ホシザキ | 冷凍冷蔵庫 | HRF-120A3-1-ML |  |  | -
2023-03-20 | 冷凍冷蔵設備 | 冷凍庫 | ホシザキ株式会社 | ホシザキ | 冷凍庫 | HF-150AT3-1 |  |  | -
2023-03-20 | 冷凍冷蔵設備 | 冷凍冷蔵庫 | ホシザキ株式会社 | ホシザキ | 冷凍冷蔵庫 | HRF-120A3-ML |  |  | -
2023-03-20 | 冷凍冷蔵設備 | 冷凍庫 | ホシザキ株式会社 | ホシザキ | 冷凍庫 | HF-150AT3-1-6D |  |  | -
2023-03-20 | 冷凍冷蔵設備 | 冷凍冷蔵庫 | ホシザキ株式会社 | ホシザキ | 冷凍冷蔵庫 | HRF-120AF |  |  | -
2023-03-20 | 冷凍冷蔵設備 | 冷凍庫 | ホシザキ株式会社 | ホシザキ | 冷凍庫 | HF-150AT3-1-ML |  |  | -
2023-03-20 | 冷凍冷蔵設備 | 冷凍冷蔵庫 | ホシザキ株式会社 | ホシザキ | 冷凍冷蔵庫 | HRF-120AF-1 |  |  | -
2023-03-20 | 冷凍冷蔵設備 | 冷凍庫 | ホシザキ株式会社 | ホシザキ | 冷凍庫 | HF-150AT3-6D |  |  | -
2023-03-20 | 冷凍冷蔵設備 | 冷凍冷蔵庫 | ホシザキ株式会社 | ホシザキ | 冷凍冷蔵庫 | HRF-120AF3 |  |  | -
2023-03-20 | 冷凍冷蔵設備 | 冷凍庫 | ホシザキ株式会社 | ホシザキ | 冷凍庫 | HF-150AT3-ML |  |  | -
2023-03-20 | 冷凍冷蔵設備 | 冷凍冷蔵庫 | ホシザキ株式会社 | ホシザキ | 冷凍冷蔵庫 | HRF-120AF3-1 |  |  | -
2023-03-20 | 冷凍冷蔵設備 | 冷凍庫 | ホシザキ株式会社 | ホシザキ | 冷凍庫 | HF-180A3 |  |  | -
2023-03-20 | 冷凍冷蔵設備 | 冷凍冷蔵庫 | ホシザキ株式会社 | ホシザキ | 冷凍冷蔵庫 | HRF-120AFT |  |  | -
2023-03-20 | 冷凍冷蔵設備 | 冷凍庫 | ホシザキ株式会社 | ホシザキ | 冷凍庫 | HF-180A3-1 |  |  | -
2023-03-20 | 冷凍冷蔵設備 | 冷凍冷蔵庫 | ホシザキ株式会社 | ホシザキ | 冷凍冷蔵庫 | HRF-120AFT-1 |  |  | -
2023-03-20 | 冷凍冷蔵設備 | 冷凍庫 | ホシザキ株式会社 | ホシザキ | 冷凍庫 | HF-180A3-1-ML |  |  | -
2023-03-20 | 冷凍冷蔵設備 | 冷凍冷蔵庫 | ホシザキ株式会社 | ホシザキ | 冷凍冷蔵庫 | HRF-120AFT3 |  |  | -
2023-03-20 | 冷凍冷蔵設備 | 冷凍庫 | ホシザキ株式会社 | ホシザキ | 冷凍庫 | HF-180A3-ML |  |  | -
2023-03-20 | 冷凍冷蔵設備 | 冷凍冷蔵庫 | ホシザキ株式会社 | ホシザキ | 冷凍冷蔵庫 | HRF-120AFT3-1 |  |  | -
2023-03-20 | 冷凍冷蔵設備 | 冷凍庫 | ホシザキ株式会社 | ホシザキ | 冷凍庫 | HF-180AT3 |  |  | -
2023-03-20 | 冷凍冷蔵設備 | 冷凍冷蔵庫 | ホシザキ株式会社 | ホシザキ | 冷凍冷蔵庫 | HRF-120A-ML |  |  | -
2023-03-20 | 冷凍冷蔵設備 | 冷凍庫 | ホシザキ株式会社 | ホシザキ | 冷凍庫 | HF-180AT3-1 |  |  | -
2023-03-20 | 冷凍冷蔵設備 | 冷凍冷蔵庫 | ホシザキ株式会社 | ホシザキ | 冷凍冷蔵庫 | HRF-120AT |  |  | -
2023-03-20 | 冷凍冷蔵設備 | 冷凍庫 | ホシザキ株式会社 | ホシザキ | 冷凍庫 | HF-180AT3-1-ML |  |  | -
2023-03-20 | 冷凍冷蔵設備 | 冷凍冷蔵庫 | ホシザキ株式会社 | ホシザキ | 冷凍冷蔵庫 | HRF-120AT-1 |  |  | -
2023-03-20 | 冷凍冷蔵設備 | 冷凍庫 | ホシザキ株式会社 | ホシザキ | 冷凍庫 | HF-180AT3-ML |  |  | -
2023-03-20 | 冷凍冷蔵設備 | 冷凍冷蔵庫 | ホシザキ株式会社 | ホシザキ | 冷凍冷蔵庫 | HRF-120AT-1-ML |  |  | -
2023-03-20 | 冷凍冷蔵設備 | 冷凍庫 | ホシザキ株式会社 | ホシザキ | 冷凍庫 | HF-63A |  |  | -
2023-03-20 | 冷凍冷蔵設備 | 冷凍冷蔵庫 | ホシザキ株式会社 | ホシザキ | 冷凍冷蔵庫 | HRF-120AT3 |  |  | -
2023-03-20 | 冷凍冷蔵設備 | 冷凍庫 | ホシザキ株式会社 | ホシザキ | 冷凍庫 | HF-63A-(L) |  |  | -
2023-03-20 | 冷凍冷蔵設備 | 冷凍冷蔵庫 | ホシザキ株式会社 | ホシザキ | 冷凍冷蔵庫 | HRF-120AT3-1 |  |  | -
2023-03-20 | 冷凍冷蔵設備 | 冷凍庫 | ホシザキ株式会社 | ホシザキ | 冷凍庫 | HF-63A-1 |  |  | -
2023-03-20 | 冷凍冷蔵設備 | 冷凍冷蔵庫 | ホシザキ株式会社 | ホシザキ | 冷凍冷蔵庫 | HRF-120AT3-1-ML |  |  | -
2023-03-20 | 冷凍冷蔵設備 | 冷凍庫 | ホシザキ株式会社 | ホシザキ | 冷凍庫 | HF-63A-1-(L) |  |  | -
2023-03-20 | 冷凍冷蔵設備 | 冷凍冷蔵庫 | ホシザキ株式会社 | ホシザキ | 冷凍冷蔵庫 | HRF-120AT3-ML |  |  | -
2023-03-20 | 冷凍冷蔵設備 | 冷凍庫 | ホシザキ株式会社 | ホシザキ | 冷凍庫 | HF-63A-1-TY |  |  | -
2023-03-20 | 冷凍冷蔵設備 | 冷凍冷蔵庫 | ホシザキ株式会社 | ホシザキ | 冷凍冷蔵庫 | HRF-120AT-ML |  |  | -
2023-03-20 | 冷凍冷蔵設備 | 冷凍庫 | ホシザキ株式会社 | ホシザキ | 冷凍庫 | HF-63A3 |  |  | -
2023-03-20 | 冷凍冷蔵設備 | 冷凍冷蔵庫 | ホシザキ株式会社 | ホシザキ | 冷凍冷蔵庫 | HRF-150A |  |  | -
2023-03-20 | 冷凍冷蔵設備 | 冷凍庫 | ホシザキ株式会社 | ホシザキ | 冷凍庫 | HF-63A3-1 |  |  | -
2023-03-20 | 冷凍冷蔵設備 | 冷凍冷蔵庫 | ホシザキ株式会社 | ホシザキ | 冷凍冷蔵庫 | HRF-150A-1 |  |  | -
2023-03-20 | 冷凍冷蔵設備 | 冷凍庫 | ホシザキ株式会社 | ホシザキ | 冷凍庫 | HF-63A3-1-TY |  |  | -
2023-03-20 | 冷凍冷蔵設備 | 冷凍冷蔵庫 | ホシザキ株式会社 | ホシザキ | 冷凍冷蔵庫 | HRF-150A-1-ML |  |  | -
2023-03-20 | 冷凍冷蔵設備 | 冷凍庫 | ホシザキ株式会社 | ホシザキ | 冷凍庫 | HF-63A3-TY |  |  | -
2023-03-20 | 冷凍冷蔵設備 | 冷凍冷蔵庫 | ホシザキ株式会社 | ホシザキ | 冷凍冷蔵庫 | HRF-150A3 |  |  | -
2023-03-20 | 冷凍冷蔵設備 | 冷凍庫 | ホシザキ株式会社 | ホシザキ | 冷凍庫 | HF-63AT |  |  | -
2023-03-20 | 冷凍冷蔵設備 | 冷凍冷蔵庫 | ホシザキ株式会社 | ホシザキ | 冷凍冷蔵庫 | HRF-150A3-1 |  |  | -
2023-03-20 | 冷凍冷蔵設備 | 冷凍庫 | ホシザキ株式会社 | ホシザキ | 冷凍庫 | HF-63AT-(L) |  |  | -
2023-03-20 | 冷凍冷蔵設備 | 冷凍冷蔵庫 | ホシザキ株式会社 | ホシザキ | 冷凍冷蔵庫 | HRF-150A3-1-ML |  |  | -
2023-03-20 | 冷凍冷蔵設備 | 冷凍庫 | ホシザキ株式会社 | ホシザキ | 冷凍庫 | HF-63AT-1 |  |  | -
2023-03-20 | 冷凍冷蔵設備 | 冷凍冷蔵庫 | ホシザキ株式会社 | ホシザキ | 冷凍冷蔵庫 | HRF-150A3-ML |  |  | -
2023-03-20 | 冷凍冷蔵設備 | 冷凍庫 | ホシザキ株式会社 | ホシザキ | 冷凍庫 | HF-63AT-1-(L) |  |  | -
2023-03-20 | 冷凍冷蔵設備 | 冷凍冷蔵庫 | ホシザキ株式会社 | ホシザキ | 冷凍冷蔵庫 | HRF-150AF |  |  | -
2023-03-20 | 冷凍冷蔵設備 | 冷凍庫 | ホシザキ株式会社 | ホシザキ | 冷凍庫 | HF-63AT3 |  |  | -
2023-03-20 | 冷凍冷蔵設備 | 冷凍冷蔵庫 | ホシザキ株式会社 | ホシザキ | 冷凍冷蔵庫 | HRF-150AF-1 |  |  | -
2023-03-20 | 冷凍冷蔵設備 | 冷凍庫 | ホシザキ株式会社 | ホシザキ | 冷凍庫 | HF-63AT3-1 |  |  | -
2023-03-20 | 冷凍冷蔵設備 | 冷凍冷蔵庫 | ホシザキ株式会社 | ホシザキ | 冷凍冷蔵庫 | HRF-150AF-1-6D |  |  | -
2023-03-20 | 冷凍冷蔵設備 | 冷凍庫 | ホシザキ株式会社 | ホシザキ | 冷凍庫 | HF-63A-TY |  |  | -
2023-03-20 | 冷凍冷蔵設備 | 冷凍冷蔵庫 | ホシザキ株式会社 | ホシザキ | 冷凍冷蔵庫 | HRF-150AF-1-6D-ML |  |  | -
2023-03-20 | 冷凍冷蔵設備 | 冷凍庫 | ホシザキ株式会社 | ホシザキ | 冷凍庫 | HF-75A |  |  | -
2023-03-20 | 冷凍冷蔵設備 | 冷凍冷蔵庫 | ホシザキ株式会社 | ホシザキ | 冷凍冷蔵庫 | HRF-150AF3 |  |  | -
2023-03-20 | 冷凍冷蔵設備 | 冷凍庫 | ホシザキ株式会社 | ホシザキ | 冷凍庫 | HF-75A-(L) |  |  | -
2023-03-20 | 冷凍冷蔵設備 | 冷凍冷蔵庫 | ホシザキ株式会社 | ホシザキ | 冷凍冷蔵庫 | HRF-150AF3-1 |  |  | -
2023-03-20 | 冷凍冷蔵設備 | 冷凍庫 | ホシザキ株式会社 | ホシザキ | 冷凍庫 | HF-75A-1 |  |  | -
2023-03-20 | 冷凍冷蔵設備 | 冷凍冷蔵庫 | ホシザキ株式会社 | ホシザキ | 冷凍冷蔵庫 | HRF-150AF3-1-6D |  |  | -
2023-03-20 | 冷凍冷蔵設備 | 冷凍庫 | ホシザキ株式会社 | ホシザキ | 冷凍庫 | HF-75A-1-(L) |  |  | -
2023-03-20 | 冷凍冷蔵設備 | 冷凍冷蔵庫 | ホシザキ株式会社 | ホシザキ | 冷凍冷蔵庫 | HRF-150AF3-1-6D-ML |  |  | -
2023-03-20 | 冷凍冷蔵設備 | 冷凍庫 | ホシザキ株式会社 | ホシザキ | 冷凍庫 | HF-75A3 |  |  | -
2023-03-20 | 冷凍冷蔵設備 | 冷凍冷蔵庫 | ホシザキ株式会社 | ホシザキ | 冷凍冷蔵庫 | HRF-150AF3-6D |  |  | -
2023-03-20 | 冷凍冷蔵設備 | 冷凍庫 | ホシザキ株式会社 | ホシザキ | 冷凍庫 | HF-75A3-1 |  |  | -
2023-03-20 | 冷凍冷蔵設備 | 冷凍冷蔵庫 | ホシザキ株式会社 | ホシザキ | 冷凍冷蔵庫 | HRF-150AF3-6D-ML |  |  | -
2023-03-20 | 冷凍冷蔵設備 | 冷凍庫 | ホシザキ株式会社 | ホシザキ | 冷凍庫 | HF-75AT |  |  | -
2023-03-20 | 冷凍冷蔵設備 | 冷凍冷蔵庫 | ホシザキ株式会社 | ホシザキ | 冷凍冷蔵庫 | HRF-150AF-6D |  |  | -
2023-03-20 | 冷凍冷蔵設備 | 冷凍庫 | ホシザキ株式会社 | ホシザキ | 冷凍庫 | HF-75AT-(L) |  |  | -
2023-03-20 | 冷凍冷蔵設備 | 冷凍冷蔵庫 | ホシザキ株式会社 | ホシザキ | 冷凍冷蔵庫 | HRF-150AF-6D-ML |  |  | -
2023-03-20 | 冷凍冷蔵設備 | 冷凍庫 | ホシザキ株式会社 | ホシザキ | 冷凍庫 | HF-75AT-1 |  |  | -
2023-03-20 | 冷凍冷蔵設備 | 冷凍冷蔵庫 | ホシザキ株式会社 | ホシザキ | 冷凍冷蔵庫 | HRF-150AFT |  |  | -
2023-03-20 | 冷凍冷蔵設備 | 冷凍庫 | ホシザキ株式会社 | ホシザキ | 冷凍庫 | HF-75AT-1-(L) |  |  | -
2023-03-20 | 冷凍冷蔵設備 | 冷凍冷蔵庫 | ホシザキ株式会社 | ホシザキ | 冷凍冷蔵庫 | HRF-150AFT-1 |  |  | -
2023-03-20 | 冷凍冷蔵設備 | 冷凍庫 | ホシザキ株式会社 | ホシザキ | 冷凍庫 | HF-75AT3 |  |  | -
2023-03-20 | 冷凍冷蔵設備 | 冷凍冷蔵庫 | ホシザキ株式会社 | ホシザキ | 冷凍冷蔵庫 | HRF-150AFT-1-6D |  |  | -
2023-03-20 | 冷凍冷蔵設備 | 冷凍庫 | ホシザキ株式会社 | ホシザキ | 冷凍庫 | HF-75AT3-1 |  |  | -
2023-03-20 | 冷凍冷蔵設備 | 冷凍冷蔵庫 | ホシザキ株式会社 | ホシザキ | 冷凍冷蔵庫 | HRF-150AFT-1-6D-ML |  |  | -
2023-03-20 | 冷凍冷蔵設備 | 冷凍庫 | ホシザキ株式会社 | ホシザキ | 冷凍庫 | HF-90A |  |  | -
2023-03-20 | 冷凍冷蔵設備 | 冷凍冷蔵庫 | ホシザキ株式会社 | ホシザキ | 冷凍冷蔵庫 | HRF-150AFT3 |  |  | -
2023-03-20 | 冷凍冷蔵設備 | 冷凍庫 | ホシザキ株式会社 | ホシザキ | 冷凍庫 | HF-90A-1 |  |  | -
2023-03-20 | 冷凍冷蔵設備 | 冷凍冷蔵庫 | ホシザキ株式会社 | ホシザキ | 冷凍冷蔵庫 | HRF-150AFT3-1 |  |  | -
2023-03-20 | 冷凍冷蔵設備 | 冷凍庫 | ホシザキ株式会社 | ホシザキ | 冷凍庫 | HF-90A-1-ML |  |  | -
2023-03-20 | 冷凍冷蔵設備 | 冷凍冷蔵庫 | ホシザキ株式会社 | ホシザキ | 冷凍冷蔵庫 | HRF-150AFT3-1-6D |  |  | -
2023-03-20 | 冷凍冷蔵設備 | 冷凍庫 | ホシザキ株式会社 | ホシザキ | 冷凍庫 | HF-90A3 |  |  | -
2023-03-20 | 冷凍冷蔵設備 | 冷凍冷蔵庫 | ホシザキ株式会社 | ホシザキ | 冷凍冷蔵庫 | HRF-150AFT3-1-6D-ML |  |  | -
2023-03-20 | 冷凍冷蔵設備 | 冷凍庫 | ホシザキ株式会社 | ホシザキ | 冷凍庫 | HF-90A3-1 |  |  | -
2023-03-20 | 冷凍冷蔵設備 | 冷凍冷蔵庫 | ホシザキ株式会社 | ホシザキ | 冷凍冷蔵庫 | HRF-150AFT3-6D |  |  | -
2023-03-20 | 冷凍冷蔵設備 | 冷凍庫 | ホシザキ株式会社 | ホシザキ | 冷凍庫 | HF-90A3-1-ML |  |  | -
2023-03-20 | 冷凍冷蔵設備 | 冷凍冷蔵庫 | ホシザキ株式会社 | ホシザキ | 冷凍冷蔵庫 | HRF-150AFT3-6D-ML |  |  | -
2023-03-20 | 冷凍冷蔵設備 | 冷凍庫 | ホシザキ株式会社 | ホシザキ | 冷凍庫 | HF-90A3-ML |  |  | -
2023-03-20 | 冷凍冷蔵設備 | 冷凍冷蔵庫 | ホシザキ株式会社 | ホシザキ | 冷凍冷蔵庫 | HRF-150AFT-6D |  |  | -
2023-03-20 | 冷凍冷蔵設備 | 冷凍庫 | ホシザキ株式会社 | ホシザキ | 冷凍庫 | HF-90A-ML |  |  | -
2023-03-20 | 冷凍冷蔵設備 | 冷凍冷蔵庫 | ホシザキ株式会社 | ホシザキ | 冷凍冷蔵庫 | HRF-150AFT-6D-ML |  |  | -
2023-03-20 | 冷凍冷蔵設備 | 冷凍庫 | ホシザキ株式会社 | ホシザキ | 冷凍庫 | HF-90AT |  |  | -
2023-03-20 | 冷凍冷蔵設備 | 冷凍冷蔵庫 | ホシザキ株式会社 | ホシザキ | 冷凍冷蔵庫 | HRF-150A-ML |  |  | -
2023-03-20 | 冷凍冷蔵設備 | 冷凍庫 | ホシザキ株式会社 | ホシザキ | 冷凍庫 | HF-90AT-1 |  |  | -
2023-03-20 | 冷凍冷蔵設備 | 冷凍冷蔵庫 | ホシザキ株式会社 | ホシザキ | 冷凍冷蔵庫 | HRF-150AT |  |  | -
2023-03-20 | 冷凍冷蔵設備 | 冷凍庫 | ホシザキ株式会社 | ホシザキ | 冷凍庫 | HF-90AT-1-ML |  |  | -
2023-03-20 | 冷凍冷蔵設備 | 冷凍冷蔵庫 | ホシザキ株式会社 | ホシザキ | 冷凍冷蔵庫 | HRF-150AT-1 |  |  | -
2023-03-20 | 冷凍冷蔵設備 | 冷凍庫 | ホシザキ株式会社 | ホシザキ | 冷凍庫 | HF-90AT3 |  |  | -
2023-03-20 | 冷凍冷蔵設備 | 冷凍冷蔵庫 | ホシザキ株式会社 | ホシザキ | 冷凍冷蔵庫 | HRF-150AT-1-ML |  |  | -
2023-03-20 | 冷凍冷蔵設備 | 冷凍庫 | ホシザキ株式会社 | ホシザキ | 冷凍庫 | HF-90AT3-1 |  |  | -
2023-03-20 | 冷凍冷蔵設備 | 冷凍冷蔵庫 | ホシザキ株式会社 | ホシザキ | 冷凍冷蔵庫 | HRF-150AT3 |  |  | -
2023-03-20 | 冷凍冷蔵設備 | 冷凍庫 | ホシザキ株式会社 | ホシザキ | 冷凍庫 | HF-90AT3-1-ML |  |  | -
2023-03-20 | 冷凍冷蔵設備 | 冷蔵庫 | ホシザキ株式会社 | ホシザキ | 冷蔵庫 | HR-120A |  |  | -
2023-03-20 | 冷凍冷蔵設備 | 冷凍冷蔵庫 | ホシザキ株式会社 | ホシザキ | 冷凍冷蔵庫 | HRF-150AT3-1 |  |  | -
2023-03-20 | 冷凍冷蔵設備 | 冷凍庫 | ホシザキ株式会社 | ホシザキ | 冷凍庫 | HF-90AT3-ML |  |  | -
2023-03-20 | 冷凍冷蔵設備 | 冷蔵庫 | ホシザキ株式会社 | ホシザキ | 冷蔵庫 | HR-120A-1 |  |  | -
2023-03-20 | 冷凍冷蔵設備 | 冷凍冷蔵庫 | ホシザキ株式会社 | ホシザキ | 冷凍冷蔵庫 | HRF-150AT3-1-ML |  |  | -
2023-03-20 | 冷凍冷蔵設備 | 冷凍庫 | ホシザキ株式会社 | ホシザキ | 冷凍庫 | HF-90AT-ML |  |  | -
2023-03-20 | 冷凍冷蔵設備 | 冷蔵庫 | ホシザキ株式会社 | ホシザキ | 冷蔵庫 | HR-120A-1-FA |  |  | -
2023-03-20 | 冷凍冷蔵設備 | 冷凍冷蔵庫 | ホシザキ株式会社 | ホシザキ | 冷凍冷蔵庫 | HRF-150AT3-ML |  |  | -
2023-03-20 | 冷凍冷蔵設備 | 冷蔵庫 | ホシザキ株式会社 | ホシザキ | 冷蔵庫 | HR-120A-1-ML |  |  | -
2023-03-20 | 冷凍冷蔵設備 | 冷凍冷蔵庫 | ホシザキ株式会社 | ホシザキ | 冷凍冷蔵庫 | HRF-150AT-ML |  |  | -
2023-03-20 | 冷凍冷蔵設備 | 冷蔵庫 | ホシザキ株式会社 | ホシザキ | 冷蔵庫 | HR-120A3 |  |  | -
2023-03-20 | 冷凍冷蔵設備 | 冷凍冷蔵庫 | ホシザキ株式会社 | ホシザキ | 冷凍冷蔵庫 | HRF-180A |  |  | -
2023-03-20 | 冷凍冷蔵設備 | 冷蔵庫 | ホシザキ株式会社 | ホシザキ | 冷蔵庫 | HR-120A3-1 |  |  | -
2023-03-20 | 冷凍冷蔵設備 | 冷凍冷蔵庫 | ホシザキ株式会社 | ホシザキ | 冷凍冷蔵庫 | HRF-180A-1 |  |  | -
2023-03-20 | 冷凍冷蔵設備 | 冷蔵庫 | ホシザキ株式会社 | ホシザキ | 冷蔵庫 | HR-120A3-1-FA |  |  | -
2023-03-20 | 冷凍冷蔵設備 | 冷凍冷蔵庫 | ホシザキ株式会社 | ホシザキ | 冷凍冷蔵庫 | HRF-180A-1-ML |  |  | -
2023-03-20 | 冷凍冷蔵設備 | 冷蔵庫 | ホシザキ株式会社 | ホシザキ | 冷蔵庫 | HR-120A3-1-ML |  |  | -
2023-03-20 | 冷凍冷蔵設備 | 冷凍冷蔵庫 | ホシザキ株式会社 | ホシザキ | 冷凍冷蔵庫 | HRF-180A3 |  |  | -
2023-03-20 | 冷凍冷蔵設備 | 冷蔵庫 | ホシザキ株式会社 | ホシザキ | 冷蔵庫 | HR-120A3-FA |  |  | -
2023-03-20 | 冷凍冷蔵設備 | 冷凍冷蔵庫 | ホシザキ株式会社 | ホシザキ | 冷凍冷蔵庫 | HRF-180A3-1 |  |  | -
2023-03-20 | 冷凍冷蔵設備 | 冷蔵庫 | ホシザキ株式会社 | ホシザキ | 冷蔵庫 | HR-120A3-ML |  |  | -
2023-03-20 | 冷凍冷蔵設備 | 冷凍冷蔵庫 | ホシザキ株式会社 | ホシザキ | 冷凍冷蔵庫 | HRF-180A3-1-ML |  |  | -
2023-03-20 | 冷凍冷蔵設備 | 冷蔵庫 | ホシザキ株式会社 | ホシザキ | 冷蔵庫 | HR-120A-FA |  |  | -
2023-03-20 | 冷凍冷蔵設備 | 冷凍冷蔵庫 | ホシザキ株式会社 | ホシザキ | 冷凍冷蔵庫 | HRF-180A3-ML |  |  | -
2023-03-20 | 冷凍冷蔵設備 | 冷蔵庫 | ホシザキ株式会社 | ホシザキ | 冷蔵庫 | HR-120A-ML |  |  | -
2023-03-20 | 冷凍冷蔵設備 | 冷凍冷蔵庫 | ホシザキ株式会社 | ホシザキ | 冷凍冷蔵庫 | HRF-180A4F3 |  |  | -
2023-03-20 | 冷凍冷蔵設備 | 冷蔵庫 | ホシザキ株式会社 | ホシザキ | 冷蔵庫 | HR-120AT |  |  | -
2023-03-20 | 冷凍冷蔵設備 | 冷凍冷蔵庫 | ホシザキ株式会社 | ホシザキ | 冷凍冷蔵庫 | HRF-180A4F3-1 |  |  | -
2023-03-20 | 冷凍冷蔵設備 | 冷蔵庫 | ホシザキ株式会社 | ホシザキ | 冷蔵庫 | HR-120AT-1 |  |  | -
2023-03-20 | 冷凍冷蔵設備 | 冷凍冷蔵庫 | ホシザキ株式会社 | ホシザキ | 冷凍冷蔵庫 | HRF-180A4F3-1-ML |  |  | -
2023-03-20 | 冷凍冷蔵設備 | 冷蔵庫 | ホシザキ株式会社 | ホシザキ | 冷蔵庫 | HR-120AT-1-ML |  |  | -
2023-03-20 | 冷凍冷蔵設備 | 冷凍冷蔵庫 | ホシザキ株式会社 | ホシザキ | 冷凍冷蔵庫 | HRF-180A4F3-ML |  |  | -
2023-03-20 | 冷凍冷蔵設備 | 冷蔵庫 | ホシザキ株式会社 | ホシザキ | 冷蔵庫 | HR-120AT3 |  |  | -
2023-03-20 | 冷凍冷蔵設備 | 冷凍冷蔵庫 | ホシザキ株式会社 | ホシザキ | 冷凍冷蔵庫 | HRF-180A4FT3 |  |  | -
2023-03-20 | 冷凍冷蔵設備 | 冷蔵庫 | ホシザキ株式会社 | ホシザキ | 冷蔵庫 | HR-120AT3-1 |  |  | -
2023-03-20 | 冷凍冷蔵設備 | 冷凍冷蔵庫 | ホシザキ株式会社 | ホシザキ | 冷凍冷蔵庫 | HRF-180A4FT3-1 |  |  | -
2023-03-20 | 冷凍冷蔵設備 | 冷蔵庫 | ホシザキ株式会社 | ホシザキ | 冷蔵庫 | HR-120AT3-1-ML |  |  | -
2023-03-20 | 冷凍冷蔵設備 | 冷凍冷蔵庫 | ホシザキ株式会社 | ホシザキ | 冷凍冷蔵庫 | HRF-180A4FT3-1-ML |  |  | -
2023-03-20 | 冷凍冷蔵設備 | 冷蔵庫 | ホシザキ株式会社 | ホシザキ | 冷蔵庫 | HR-120AT3-ML |  |  | -
2023-03-20 | 冷凍冷蔵設備 | 冷凍冷蔵庫 | ホシザキ株式会社 | ホシザキ | 冷凍冷蔵庫 | HRF-180A4FT3-ML |  |  | -
2023-03-20 | 冷凍冷蔵設備 | 冷蔵庫 | ホシザキ株式会社 | ホシザキ | 冷蔵庫 | HR-120AT-ML |  |  | -
2023-03-20 | 冷凍冷蔵設備 | 冷凍冷蔵庫 | ホシザキ株式会社 | ホシザキ | 冷凍冷蔵庫 | HRF-180AF |  |  | -
2023-03-20 | 冷凍冷蔵設備 | 冷蔵庫 | ホシザキ株式会社 | ホシザキ | 冷蔵庫 | HR-150A |  |  | -
2023-03-20 | 冷凍冷蔵設備 | 冷凍冷蔵庫 | ホシザキ株式会社 | ホシザキ | 冷凍冷蔵庫 | HRF-180AF-1 |  |  | -
2023-03-20 | 冷凍冷蔵設備 | 冷蔵庫 | ホシザキ株式会社 | ホシザキ | 冷蔵庫 | HR-150A-1 |  |  | -
2023-03-20 | 冷凍冷蔵設備 | 冷凍冷蔵庫 | ホシザキ株式会社 | ホシザキ | 冷凍冷蔵庫 | HRF-180AF-1-ML |  |  | -
2023-03-20 | 冷凍冷蔵設備 | 冷蔵庫 | ホシザキ株式会社 | ホシザキ | 冷蔵庫 | HR-150A-1-6D |  |  | -
2023-03-20 | 冷凍冷蔵設備 | 冷凍冷蔵庫 | ホシザキ株式会社 | ホシザキ | 冷凍冷蔵庫 | HRF-180AF3 |  |  | -
2023-03-20 | 冷凍冷蔵設備 | 冷蔵庫 | ホシザキ株式会社 | ホシザキ | 冷蔵庫 | HR-150A-1-ML |  |  | -
2023-03-20 | 冷凍冷蔵設備 | 冷凍冷蔵庫 | ホシザキ株式会社 | ホシザキ | 冷凍冷蔵庫 | HRF-180AF3-1 |  |  | -
2023-03-20 | 冷凍冷蔵設備 | 冷蔵庫 | ホシザキ株式会社 | ホシザキ | 冷蔵庫 | HR-150A3 |  |  | -
2023-03-20 | 冷凍冷蔵設備 | 冷凍冷蔵庫 | ホシザキ株式会社 | ホシザキ | 冷凍冷蔵庫 | HRF-180AF3-1-ML |  |  | -
2023-03-20 | 冷凍冷蔵設備 | 冷蔵庫 | ホシザキ株式会社 | ホシザキ | 冷蔵庫 | HR-150A3-1 |  |  | -
2023-03-20 | 冷凍冷蔵設備 | 冷凍冷蔵庫 | ホシザキ株式会社 | ホシザキ | 冷凍冷蔵庫 | HRF-180AF3-ML |  |  | -
2023-03-20 | 冷凍冷蔵設備 | 冷蔵庫 | ホシザキ株式会社 | ホシザキ | 冷蔵庫 | HR-150A3-1-6D |  |  | -
2023-03-20 | 冷凍冷蔵設備 | 冷凍冷蔵庫 | ホシザキ株式会社 | ホシザキ | 冷凍冷蔵庫 | HRF-180AF-ML |  |  | -
2023-03-20 | 冷凍冷蔵設備 | 冷蔵庫 | ホシザキ株式会社 | ホシザキ | 冷蔵庫 | HR-150A3-1-ML |  |  | -
2023-03-20 | 冷凍冷蔵設備 | 冷凍冷蔵庫 | ホシザキ株式会社 | ホシザキ | 冷凍冷蔵庫 | HRF-180AFT |  |  | -
2023-03-20 | 冷凍冷蔵設備 | 冷蔵庫 | ホシザキ株式会社 | ホシザキ | 冷蔵庫 | HR-150A3-6D |  |  | -
2023-03-20 | 冷凍冷蔵設備 | 冷凍冷蔵庫 | ホシザキ株式会社 | ホシザキ | 冷凍冷蔵庫 | HRF-180AFT-1 |  |  | -
2023-03-20 | 冷凍冷蔵設備 | 冷蔵庫 | ホシザキ株式会社 | ホシザキ | 冷蔵庫 | HR-150A3-ML |  |  | -
2023-03-20 | 冷凍冷蔵設備 | 冷凍冷蔵庫 | ホシザキ株式会社 | ホシザキ | 冷凍冷蔵庫 | HRF-180AFT-1-ML |  |  | -
2023-03-20 | 冷凍冷蔵設備 | 冷蔵庫 | ホシザキ株式会社 | ホシザキ | 冷蔵庫 | HR-150A-6D |  |  | -
2023-03-20 | 冷凍冷蔵設備 | 冷凍冷蔵庫 | ホシザキ株式会社 | ホシザキ | 冷凍冷蔵庫 | HRF-180AFT3 |  |  | -
2023-03-20 | 冷凍冷蔵設備 | 冷蔵庫 | ホシザキ株式会社 | ホシザキ | 冷蔵庫 | HR-150A-ML |  |  | -
2023-03-20 | 冷凍冷蔵設備 | 冷凍冷蔵庫 | ホシザキ株式会社 | ホシザキ | 冷凍冷蔵庫 | HRF-180AFT3-1 |  |  | -
2023-03-20 | 冷凍冷蔵設備 | 冷蔵庫 | ホシザキ株式会社 | ホシザキ | 冷蔵庫 | HR-150AT |  |  | -
2023-03-20 | 冷凍冷蔵設備 | 冷凍冷蔵庫 | ホシザキ株式会社 | ホシザキ | 冷凍冷蔵庫 | HRF-180AFT3-1-ML |  |  | -
2023-03-20 | 冷凍冷蔵設備 | 冷蔵庫 | ホシザキ株式会社 | ホシザキ | 冷蔵庫 | HR-150AT-1 |  |  | -
2023-03-20 | 冷凍冷蔵設備 | 冷凍冷蔵庫 | ホシザキ株式会社 | ホシザキ | 冷凍冷蔵庫 | HRF-180AFT3-ML |  |  | -
2023-03-20 | 冷凍冷蔵設備 | 冷蔵庫 | ホシザキ株式会社 | ホシザキ | 冷蔵庫 | HR-150AT-1-6D |  |  | -
2023-03-20 | 冷凍冷蔵設備 | 冷凍冷蔵庫 | ホシザキ株式会社 | ホシザキ | 冷凍冷蔵庫 | HRF-180AFT-ML |  |  | -
2023-03-20 | 冷凍冷蔵設備 | 冷蔵庫 | ホシザキ株式会社 | ホシザキ | 冷蔵庫 | HR-150AT-1-ML |  |  | -
2023-03-20 | 冷凍冷蔵設備 | 冷凍冷蔵庫 | ホシザキ株式会社 | ホシザキ | 冷凍冷蔵庫 | HRF-180A-ML |  |  | -
2023-03-20 | 冷凍冷蔵設備 | 冷蔵庫 | ホシザキ株式会社 | ホシザキ | 冷蔵庫 | HR-150AT3 |  |  | -
2023-03-20 | 冷凍冷蔵設備 | 冷凍冷蔵庫 | ホシザキ株式会社 | ホシザキ | 冷凍冷蔵庫 | HRF-180AT |  |  | -
2023-03-20 | 冷凍冷蔵設備 | 冷蔵庫 | ホシザキ株式会社 | ホシザキ | 冷蔵庫 | HR-150AT3-1 |  |  | -
2023-03-20 | 冷凍冷蔵設備 | 冷凍冷蔵庫 | ホシザキ株式会社 | ホシザキ | 冷凍冷蔵庫 | HRF-180AT-1 |  |  | -
2023-03-20 | 冷凍冷蔵設備 | 冷蔵庫 | ホシザキ株式会社 | ホシザキ | 冷蔵庫 | HR-150AT3-1-6D |  |  | -
2023-03-20 | 冷凍冷蔵設備 | 冷凍冷蔵庫 | ホシザキ株式会社 | ホシザキ | 冷凍冷蔵庫 | HRF-180AT-1-ML |  |  | -
2023-03-20 | 冷凍冷蔵設備 | 冷蔵庫 | ホシザキ株式会社 | ホシザキ | 冷蔵庫 | HR-150AT3-1-ML |  |  | -
2023-03-20 | 冷凍冷蔵設備 | 冷凍冷蔵庫 | ホシザキ株式会社 | ホシザキ | 冷凍冷蔵庫 | HRF-180AT3 |  |  | -
2023-03-20 | 冷凍冷蔵設備 | 冷蔵庫 | ホシザキ株式会社 | ホシザキ | 冷蔵庫 | HR-150AT3-6D |  |  | -
2023-03-20 | 冷凍冷蔵設備 | 冷凍冷蔵庫 | ホシザキ株式会社 | ホシザキ | 冷凍冷蔵庫 | HRF-180AT3-1 |  |  | -
2023-03-20 | 冷凍冷蔵設備 | 冷蔵庫 | ホシザキ株式会社 | ホシザキ | 冷蔵庫 | HR-150AT3-ML |  |  | -
2023-03-20 | 冷凍冷蔵設備 | 冷凍冷蔵庫 | ホシザキ株式会社 | ホシザキ | 冷凍冷蔵庫 | HRF-180AT3-1-ML |  |  | -
2023-03-20 | 冷凍冷蔵設備 | 冷蔵庫 | ホシザキ株式会社 | ホシザキ | 冷蔵庫 | HR-150AT-6D |  |  | -
2023-03-20 | 冷凍冷蔵設備 | 冷凍冷蔵庫 | ホシザキ株式会社 | ホシザキ | 冷凍冷蔵庫 | HRF-180AT3-ML |  |  | -
2023-03-20 | 冷凍冷蔵設備 | 冷凍冷蔵ユニット | ホシザキ株式会社 | ホシザキ | ホシザキ冷凍クーリングユニット[庫内温度 -25℃] | HUS-11FB-IV(50Hz)[HUS-11FA-UCI] | 50 |  | 1.10kW
2023-03-20 | 冷凍冷蔵設備 | 冷蔵庫 | ホシザキ株式会社 | ホシザキ | 冷蔵庫 | HR-150AT-ML |  |  | -
2023-03-20 | 冷凍冷蔵設備 | 冷凍冷蔵庫 | ホシザキ株式会社 | ホシザキ | 冷凍冷蔵庫 | HRF-180AT-ML |  |  | -
2023-03-20 | 冷凍冷蔵設備 | 冷凍冷蔵ユニット | ホシザキ株式会社 | ホシザキ | ホシザキ冷凍クーリングユニット[庫内温度 -25℃] | HUS-11FB-IV(50Hz)[HUS-11FA-UCIE] | 50 |  | 1.10kW
2023-03-20 | 冷凍冷蔵設備 | 冷蔵庫 | ホシザキ株式会社 | ホシザキ | 冷蔵庫 | HR-180A |  |  | -
2023-03-20 | 冷凍冷蔵設備 | 冷凍冷蔵庫 | ホシザキ株式会社 | ホシザキ | 冷凍冷蔵庫 | HRF-63A |  |  | -
2023-03-20 | 冷凍冷蔵設備 | 冷凍冷蔵ユニット | ホシザキ株式会社 | ホシザキ | ホシザキ冷凍クーリングユニット[庫内温度 -25℃] | HUS-11FB-IV(60Hz)[HUS-11FA-UCI] | 60 |  | 1.10kW
2023-03-20 | 冷凍冷蔵設備 | 冷蔵庫 | ホシザキ株式会社 | ホシザキ | 冷蔵庫 | HR-180A-1 |  |  | -
2023-03-20 | 冷凍冷蔵設備 | 冷凍冷蔵庫 | ホシザキ株式会社 | ホシザキ | 冷凍冷蔵庫 | HRF-63A-(L) |  |  | -
2023-03-20 | 冷凍冷蔵設備 | 冷凍冷蔵ユニット | ホシザキ株式会社 | ホシザキ | ホシザキ冷凍クーリングユニット[庫内温度 -25℃] | HUS-11FB-IV(60Hz)[HUS-11FA-UCIE] | 60 |  | 1.10kW
2023-03-20 | 冷凍冷蔵設備 | 冷蔵庫 | ホシザキ株式会社 | ホシザキ | 冷蔵庫 | HR-180A-1-ML |  |  | -
2023-03-20 | 冷凍冷蔵設備 | 冷凍冷蔵庫 | ホシザキ株式会社 | ホシザキ | 冷凍冷蔵庫 | HRF-63A-1 |  |  | -
2023-03-20 | 冷凍冷蔵設備 | 冷凍冷蔵ユニット | ホシザキ株式会社 | ホシザキ | ホシザキ冷凍クーリングユニット[庫内温度 -25℃] | HUS-11FC-IV(50Hz)[HUS-11FC-UCI■] | 50 |  | 1.10kW
2023-03-20 | 冷凍冷蔵設備 | 冷蔵庫 | ホシザキ株式会社 | ホシザキ | 冷蔵庫 | HR-180A3 |  |  | -
2023-03-20 | 冷凍冷蔵設備 | 冷凍冷蔵庫 | ホシザキ株式会社 | ホシザキ | 冷凍冷蔵庫 | HRF-63A-1-(L) |  |  | -
2023-03-20 | 冷凍冷蔵設備 | 冷凍冷蔵ユニット | ホシザキ株式会社 | ホシザキ | ホシザキ冷凍クーリングユニット[庫内温度 -25℃] | HUS-11FC-IV(60Hz)[HUS-11FC-UCI■] | 60 |  | 1.10kW
2023-03-20 | 冷凍冷蔵設備 | 冷蔵庫 | ホシザキ株式会社 | ホシザキ | 冷蔵庫 | HR-180A3-1 |  |  | -
2023-03-20 | 冷凍冷蔵設備 | 冷凍冷蔵庫 | ホシザキ株式会社 | ホシザキ | 冷凍冷蔵庫 | HRF-63A-1-ED |  |  | -
2023-03-20 | 冷凍冷蔵設備 | 冷凍冷蔵ユニット | ホシザキ株式会社 | ホシザキ | ホシザキ冷蔵クーリングユニット[庫内温度 0℃] | HUS-11RB-IV(50Hz)[HUS-11RA-UCI] | 50 |  | 1.10kW
2023-03-20 | 冷凍冷蔵設備 | 冷蔵庫 | ホシザキ株式会社 | ホシザキ | 冷蔵庫 | HR-180A3-1-ML |  |  | -
2023-03-20 | 冷凍冷蔵設備 | 冷凍冷蔵庫 | ホシザキ株式会社 | ホシザキ | 冷凍冷蔵庫 | HRF-63A-1-ED(L) |  |  | -
2023-03-20 | 冷凍冷蔵設備 | 冷凍冷蔵ユニット | ホシザキ株式会社 | ホシザキ | ホシザキ冷蔵クーリングユニット[庫内温度 0℃] | HUS-11RB-IV(50Hz)[HUS-11RA-UCIE] | 50 |  | 1.10kW
2023-03-20 | 冷凍冷蔵設備 | 冷蔵庫 | ホシザキ株式会社 | ホシザキ | 冷蔵庫 | HR-180A3-ML |  |  | -
2023-03-20 | 冷凍冷蔵設備 | 冷凍冷蔵庫 | ホシザキ株式会社 | ホシザキ | 冷凍冷蔵庫 | HRF-63A-ED |  |  | -
2023-03-20 | 冷凍冷蔵設備 | 冷凍冷蔵ユニット | ホシザキ株式会社 | ホシザキ | ホシザキ冷蔵クーリングユニット[庫内温度 0℃] | HUS-11RB-IV(60Hz)[HUS-11RA-UCI] | 60 |  | 1.10kW
2023-03-20 | 冷凍冷蔵設備 | 冷蔵庫 | ホシザキ株式会社 | ホシザキ | 冷蔵庫 | HR-180A-ML |  |  | -
2023-03-20 | 冷凍冷蔵設備 | 冷凍冷蔵庫 | ホシザキ株式会社 | ホシザキ | 冷凍冷蔵庫 | HRF-63A-ED(L) |  |  | -
2023-03-20 | 冷凍冷蔵設備 | 冷凍冷蔵ユニット | ホシザキ株式会社 | ホシザキ | ホシザキ冷蔵クーリングユニット[庫内温度 0℃] | HUS-11RB-IV(60Hz)[HUS-11RA-UCIE] | 60 |  | 1.10kW
2023-03-20 | 冷凍冷蔵設備 | 冷蔵庫 | ホシザキ株式会社 | ホシザキ | 冷蔵庫 | HR-180AT |  |  | -
2023-03-20 | 冷凍冷蔵設備 | 冷凍冷蔵庫 | ホシザキ株式会社 | ホシザキ | 冷凍冷蔵庫 | HRF-63AT |  |  | -
2023-03-20 | 冷凍冷蔵設備 | 冷凍冷蔵ユニット | ホシザキ株式会社 | ホシザキ | ホシザキ冷蔵クーリングユニット[庫内温度 0℃] | HUS-11RC-IV(50Hz)[HUS-11RC-UCI■] | 50 |  | 1.10kW
2023-03-20 | 冷凍冷蔵設備 | 冷蔵庫 | ホシザキ株式会社 | ホシザキ | 冷蔵庫 | HR-180AT-1 |  |  | -
2023-03-20 | 冷凍冷蔵設備 | 冷凍冷蔵庫 | ホシザキ株式会社 | ホシザキ | 冷凍冷蔵庫 | HRF-63AT-(L) |  |  | -
2023-03-20 | 冷凍冷蔵設備 | 冷凍冷蔵ユニット | ホシザキ株式会社 | ホシザキ | ホシザキ冷蔵クーリングユニット[庫内温度 0℃] | HUS-11RC-IV(60Hz)[HUS-11RC-UCI■] | 60 |  | 1.10kW
2023-03-20 | 冷凍冷蔵設備 | 冷蔵庫 | ホシザキ株式会社 | ホシザキ | 冷蔵庫 | HR-180AT-1-ML |  |  | -
2023-03-20 | 冷凍冷蔵設備 | 冷凍冷蔵庫 | ホシザキ株式会社 | ホシザキ | 冷凍冷蔵庫 | HRF-63AT-1 |  |  | -
2023-03-20 | 冷凍冷蔵設備 | 冷凍冷蔵ユニット | ホシザキ株式会社 | ホシザキ | ホシザキ冷凍クーリングユニット[庫内温度 -25℃] | HUS-15FB-IV(50Hz)[HUS-11FA-UCI] | 50 |  | 1.10kW
2023-03-20 | 冷凍冷蔵設備 | 冷蔵庫 | ホシザキ株式会社 | ホシザキ | 冷蔵庫 | HR-180AT3 |  |  | -
2023-03-20 | 冷凍冷蔵設備 | 冷凍冷蔵庫 | ホシザキ株式会社 | ホシザキ | 冷凍冷蔵庫 | HRF-63AT-1-(L) |  |  | -
2023-03-20 | 冷凍冷蔵設備 | 冷凍冷蔵ユニット | ホシザキ株式会社 | ホシザキ | ホシザキ冷凍クーリングユニット[庫内温度 -25℃] | HUS-15FB-IV(50Hz)[HUS-11FA-UCIE] | 50 |  | 1.10kW
2023-03-20 | 冷凍冷蔵設備 | 冷蔵庫 | ホシザキ株式会社 | ホシザキ | 冷蔵庫 | HR-180AT3-1 |  |  | -
2023-03-20 | 冷凍冷蔵設備 | 冷凍冷蔵庫 | ホシザキ株式会社 | ホシザキ | 冷凍冷蔵庫 | HRF-63AT-1-ED |  |  | -
2023-03-20 | 冷凍冷蔵設備 | 冷凍冷蔵ユニット | ホシザキ株式会社 | ホシザキ | ホシザキ冷凍クーリングユニット[庫内温度 -25℃] | HUS-15FB-IV(60Hz)[HUS-11FA-UCI] | 60 |  | 1.10kW
2023-03-20 | 冷凍冷蔵設備 | 冷蔵庫 | ホシザキ株式会社 | ホシザキ | 冷蔵庫 | HR-180AT3-1-ML |  |  | -
2023-03-20 | 冷凍冷蔵設備 | 冷凍冷蔵庫 | ホシザキ株式会社 | ホシザキ | 冷凍冷蔵庫 | HRF-63AT-1-ED(L) |  |  | -
2023-03-20 | 冷凍冷蔵設備 | 冷凍冷蔵ユニット | ホシザキ株式会社 | ホシザキ | ホシザキ冷凍クーリングユニット[庫内温度 -25℃] | HUS-15FB-IV(60Hz)[HUS-11FA-UCIE] | 60 |  | 1.10kW
2023-03-20 | 冷凍冷蔵設備 | 冷蔵庫 | ホシザキ株式会社 | ホシザキ | 冷蔵庫 | HR-180AT3-ML |  |  | -
2023-03-20 | 冷凍冷蔵設備 | 冷凍冷蔵庫 | ホシザキ株式会社 | ホシザキ | 冷凍冷蔵庫 | HRF-63AT-ED |  |  | -
2023-03-20 | 冷凍冷蔵設備 | 冷凍冷蔵ユニット | ホシザキ株式会社 | ホシザキ | ホシザキ冷凍クーリングユニット[庫内温度 -25℃] | HUS-15FC-IV(50Hz)[HUS-11FC-UCI■] | 50 |  | 1.10kW
2023-03-20 | 冷凍冷蔵設備 | 冷蔵庫 | ホシザキ株式会社 | ホシザキ | 冷蔵庫 | HR-180AT-ML |  |  | -
2023-03-20 | 冷凍冷蔵設備 | 冷凍冷蔵庫 | ホシザキ株式会社 | ホシザキ | 冷凍冷蔵庫 | HRF-63AT-ED(L) |  |  | -
2023-03-20 | 冷凍冷蔵設備 | 冷凍冷蔵ユニット | ホシザキ株式会社 | ホシザキ | ホシザキ冷凍クーリングユニット[庫内温度 -25℃] | HUS-15FC-IV(60Hz)[HUS-11FC-UCI■] | 60 |  | 1.10kW
2023-03-20 | 冷凍冷蔵設備 | 冷蔵庫 | ホシザキ株式会社 | ホシザキ | 冷蔵庫 | HR-63A |  |  | -
2023-03-20 | 冷凍冷蔵設備 | 冷凍冷蔵庫 | ホシザキ株式会社 | ホシザキ | 冷凍冷蔵庫 | HRF-75A |  |  | -
2023-03-20 | 冷凍冷蔵設備 | 冷凍冷蔵ユニット | ホシザキ株式会社 | ホシザキ | ホシザキ冷蔵クーリングユニット[庫内温度 0℃] | HUS-15RB-IV(50Hz)[HUS-11RA-UCI] | 50 |  | 1.10kW
2023-03-20 | 冷凍冷蔵設備 | 冷蔵庫 | ホシザキ株式会社 | ホシザキ | 冷蔵庫 | HR-63A-(L) |  |  | -
2023-03-20 | 冷凍冷蔵設備 | 冷凍冷蔵庫 | ホシザキ株式会社 | ホシザキ | 冷凍冷蔵庫 | HRF-75A-(L) |  |  | -
2023-03-20 | 冷凍冷蔵設備 | 冷凍冷蔵ユニット | ホシザキ株式会社 | ホシザキ | ホシザキ冷蔵クーリングユニット[庫内温度 0℃] | HUS-15RB-IV(50Hz)[HUS-11RA-UCIE] | 50 |  | 1.10kW
2023-03-20 | 冷凍冷蔵設備 | 冷蔵庫 | ホシザキ株式会社 | ホシザキ | 冷蔵庫 | HR-63A-1 |  |  | -
2023-03-20 | 冷凍冷蔵設備 | 冷凍冷蔵庫 | ホシザキ株式会社 | ホシザキ | 冷凍冷蔵庫 | HRF-75A-1 |  |  | -
2023-03-20 | 冷凍冷蔵設備 | 冷凍冷蔵ユニット | ホシザキ株式会社 | ホシザキ | ホシザキ冷蔵クーリングユニット[庫内温度 0℃] | HUS-15RB-IV(60Hz)[HUS-11RA-UCI] | 60 |  | 1.10kW
2023-03-20 | 冷凍冷蔵設備 | 冷蔵庫 | ホシザキ株式会社 | ホシザキ | 冷蔵庫 | HR-63A-1-(L) |  |  | -
2023-03-20 | 冷凍冷蔵設備 | 冷凍冷蔵庫 | ホシザキ株式会社 | ホシザキ | 冷凍冷蔵庫 | HRF-75A-1-(L) |  |  | -
2023-03-20 | 冷凍冷蔵設備 | 冷凍冷蔵ユニット | ホシザキ株式会社 | ホシザキ | ホシザキ冷蔵クーリングユニット[庫内温度 0℃] | HUS-15RB-IV(60Hz)[HUS-11RA-UCIE] | 60 |  | 1.10kW
2023-03-20 | 冷凍冷蔵設備 | 冷蔵庫 | ホシザキ株式会社 | ホシザキ | 冷蔵庫 | HR-63A3 |  |  | -
2023-03-20 | 冷凍冷蔵設備 | 冷凍冷蔵庫 | ホシザキ株式会社 | ホシザキ | 冷凍冷蔵庫 | HRF-75AT |  |  | -
2023-03-20 | 冷凍冷蔵設備 | 冷凍冷蔵ユニット | ホシザキ株式会社 | ホシザキ | ホシザキ冷蔵クーリングユニット[庫内温度 0℃] | HUS-15RC-IV(50Hz)[HUS-11RC-UCI■] | 50 |  | 1.10kW
2023-03-20 | 冷凍冷蔵設備 | 冷蔵庫 | ホシザキ株式会社 | ホシザキ | 冷蔵庫 | HR-63A3-1 |  |  | -
2023-03-20 | 冷凍冷蔵設備 | 冷凍冷蔵庫 | ホシザキ株式会社 | ホシザキ | 冷凍冷蔵庫 | HRF-75AT-(L) |  |  | -
2023-03-20 | 冷凍冷蔵設備 | 冷凍冷蔵ユニット | ホシザキ株式会社 | ホシザキ | ホシザキ冷蔵クーリングユニット[庫内温度 0℃] | HUS-15RC-IV(60Hz)[HUS-11RC-UCI■] | 60 |  | 1.10kW
2023-03-20 | 冷凍冷蔵設備 | 冷蔵庫 | ホシザキ株式会社 | ホシザキ | 冷蔵庫 | HR-63AT |  |  | -
2023-03-20 | 冷凍冷蔵設備 | 冷凍冷蔵庫 | ホシザキ株式会社 | ホシザキ | 冷凍冷蔵庫 | HRF-75AT-1 |  |  | -
2023-03-20 | 冷凍冷蔵設備 | 冷凍冷蔵ユニット | ホシザキ株式会社 | ホシザキ | ホシザキ冷凍クーリングユニット[庫内温度 -25℃] | HUS-22FB-IV(50Hz)[HUS-22FA-UCI] | 50 |  | 2.20kW
2023-03-20 | 冷凍冷蔵設備 | 冷蔵庫 | ホシザキ株式会社 | ホシザキ | 冷蔵庫 | HR-63AT-(L) |  |  | -
2023-03-20 | 冷凍冷蔵設備 | 冷凍冷蔵庫 | ホシザキ株式会社 | ホシザキ | 冷凍冷蔵庫 | HRF-75AT-1-(L) |  |  | -
2023-03-20 | 冷凍冷蔵設備 | 冷凍冷蔵ユニット | ホシザキ株式会社 | ホシザキ | ホシザキ冷凍クーリングユニット[庫内温度 -25℃] | HUS-22FB-IV(50Hz)[HUS-22FA-UCIE] | 50 |  | 2.20kW
2023-03-20 | 冷凍冷蔵設備 | 冷蔵庫 | ホシザキ株式会社 | ホシザキ | 冷蔵庫 | HR-63AT-1 |  |  | -
2023-03-20 | 冷凍冷蔵設備 | 冷凍冷蔵庫 | ホシザキ株式会社 | ホシザキ | 冷凍冷蔵庫 | HRF-90A |  |  | -
2023-03-20 | 冷凍冷蔵設備 | 冷凍冷蔵ユニット | ホシザキ株式会社 | ホシザキ | ホシザキ冷凍クーリングユニット[庫内温度 -25℃] | HUS-22FB-IV(60Hz)[HUS-22FA-UCI] | 60 |  | 2.20kW
2023-03-20 | 冷凍冷蔵設備 | 冷蔵庫 | ホシザキ株式会社 | ホシザキ | 冷蔵庫 | HR-63AT-1-(L) |  |  | -
2023-03-20 | 冷凍冷蔵設備 | 冷凍冷蔵庫 | ホシザキ株式会社 | ホシザキ | 冷凍冷蔵庫 | HRF-90A-1 |  |  | -
2023-03-20 | 冷凍冷蔵設備 | 冷凍冷蔵ユニット | ホシザキ株式会社 | ホシザキ | ホシザキ冷凍クーリングユニット[庫内温度 -25℃] | HUS-22FB-IV(60Hz)[HUS-22FA-UCIE] | 60 |  | 2.20kW
2023-03-20 | 冷凍冷蔵設備 | 冷蔵庫 | ホシザキ株式会社 | ホシザキ | 冷蔵庫 | HR-63AT3 |  |  | -
2023-03-20 | 冷凍冷蔵設備 | 冷凍冷蔵庫 | ホシザキ株式会社 | ホシザキ | 冷凍冷蔵庫 | HRF-90A-1-ML |  |  | -
2023-03-20 | 冷凍冷蔵設備 | 冷凍冷蔵ユニット | ホシザキ株式会社 | ホシザキ | ホシザキ冷凍クーリングユニット[庫内温度 -25℃] | HUS-22FC-IV(50Hz)[HUS-22FC-UCI■] | 50 |  | 2.20kW
2023-03-20 | 冷凍冷蔵設備 | 冷蔵庫 | ホシザキ株式会社 | ホシザキ | 冷蔵庫 | HR-63AT3-1 |  |  | -
2023-03-20 | 冷凍冷蔵設備 | 冷凍冷蔵庫 | ホシザキ株式会社 | ホシザキ | 冷凍冷蔵庫 | HRF-90A3 |  |  | -
2023-03-20 | 冷凍冷蔵設備 | 冷凍冷蔵ユニット | ホシザキ株式会社 | ホシザキ | ホシザキ冷凍クーリングユニット[庫内温度 -25℃] | HUS-22FC-IV(60Hz)[HUS-22FC-UCI■] | 60 |  | 2.20kW
2023-03-20 | 冷凍冷蔵設備 | 冷蔵庫 | ホシザキ株式会社 | ホシザキ | 冷蔵庫 | HR-75A |  |  | -
2023-03-20 | 冷凍冷蔵設備 | 冷凍冷蔵庫 | ホシザキ株式会社 | ホシザキ | 冷凍冷蔵庫 | HRF-90A3-1 |  |  | -
2023-03-20 | 冷凍冷蔵設備 | 冷凍冷蔵ユニット | ホシザキ株式会社 | ホシザキ | ホシザキ冷蔵クーリングユニット[庫内温度 0℃] | HUS-22RB-IV(50Hz)[HUS-22RA-UCI] | 50 |  | 2.20kW
2023-03-20 | 冷凍冷蔵設備 | 冷蔵庫 | ホシザキ株式会社 | ホシザキ | 冷蔵庫 | HR-75A-(L) |  |  | -
2023-03-20 | 冷凍冷蔵設備 | 冷凍冷蔵庫 | ホシザキ株式会社 | ホシザキ | 冷凍冷蔵庫 | HRF-90AF |  |  | -
2023-03-20 | 冷凍冷蔵設備 | 冷凍冷蔵ユニット | ホシザキ株式会社 | ホシザキ | ホシザキ冷蔵クーリングユニット[庫内温度 0℃] | HUS-22RB-IV(50Hz)[HUS-22RA-UCIE] | 50 |  | 2.20kW
2023-03-20 | 冷凍冷蔵設備 | 冷蔵庫 | ホシザキ株式会社 | ホシザキ | 冷蔵庫 | HR-75A-1 |  |  | -
2023-03-20 | 冷凍冷蔵設備 | 冷凍冷蔵庫 | ホシザキ株式会社 | ホシザキ | 冷凍冷蔵庫 | HRF-90AF-1 |  |  | -
2023-03-20 | 冷凍冷蔵設備 | 冷凍冷蔵ユニット | ホシザキ株式会社 | ホシザキ | ホシザキ冷蔵クーリングユニット[庫内温度 0℃] | HUS-22RB-IV(60Hz)[HUS-22RA-UCI] | 60 |  | 2.20kW
2023-03-20 | 冷凍冷蔵設備 | 冷蔵庫 | ホシザキ株式会社 | ホシザキ | 冷蔵庫 | HR-75A-1-(L) |  |  | -
2023-03-20 | 冷凍冷蔵設備 | 冷凍冷蔵庫 | ホシザキ株式会社 | ホシザキ | 冷凍冷蔵庫 | HRF-90AF3 |  |  | -
2023-03-20 | 冷凍冷蔵設備 | 冷凍冷蔵ユニット | ホシザキ株式会社 | ホシザキ | ホシザキ冷蔵クーリングユニット[庫内温度 0℃] | HUS-22RB-IV(60Hz)[HUS-22RA-UCIE] | 60 |  | 2.20kW
2023-03-20 | 冷凍冷蔵設備 | 冷蔵庫 | ホシザキ株式会社 | ホシザキ | 冷蔵庫 | HR-75A3 |  |  | -
2023-03-20 | 冷凍冷蔵設備 | 冷凍冷蔵庫 | ホシザキ株式会社 | ホシザキ | 冷凍冷蔵庫 | HRF-90AF3-1 |  |  | -
2023-03-20 | 冷凍冷蔵設備 | 冷凍冷蔵ユニット | ホシザキ株式会社 | ホシザキ | ホシザキ冷蔵クーリングユニット[庫内温度 0℃] | HUS-22RC-IV(50Hz)[HUS-22RC-UCI■] | 50 |  | 2.20kW
2023-03-20 | 冷凍冷蔵設備 | 冷蔵庫 | ホシザキ株式会社 | ホシザキ | 冷蔵庫 | HR-75A3-1 |  |  | -
2023-03-20 | 冷凍冷蔵設備 | 冷凍冷蔵庫 | ホシザキ株式会社 | ホシザキ | 冷凍冷蔵庫 | HRF-90AFT |  |  | -
2023-03-20 | 冷凍冷蔵設備 | 冷凍機内蔵形ショーケース | ホシザキ株式会社 | ホシザキ | リーチイン冷蔵ショーケース | RSC-120E |  |  | 871.0L
2023-03-20 | 冷凍冷蔵設備 | 冷凍冷蔵ユニット | ホシザキ株式会社 | ホシザキ | ホシザキ冷蔵クーリングユニット[庫内温度 0℃] | HUS-22RC-IV(60Hz)[HUS-22RC-UCI■] | 60 |  | 2.20kW
2023-03-20 | 冷凍冷蔵設備 | 冷蔵庫 | ホシザキ株式会社 | ホシザキ | 冷蔵庫 | HR-75AT |  |  | -
2023-03-20 | 冷凍冷蔵設備 | 冷凍冷蔵庫 | ホシザキ株式会社 | ホシザキ | 冷凍冷蔵庫 | HRF-90AFT-1 |  |  | -
2023-03-20 | 冷凍冷蔵設備 | 冷凍機内蔵形ショーケース | ホシザキ株式会社 | ホシザキ | リーチイン冷蔵ショーケース | RSC-120E3 |  |  | 871.0L
2023-03-20 | 冷凍冷蔵設備 | 冷凍冷蔵ユニット | ホシザキ株式会社 | ホシザキ | ホシザキ冷凍クーリングユニット[庫内温度 -25℃] | HUS-8FB-IV(50Hz)[HUS-8FA-UCI] | 50 |  | 0.75kW
2023-03-20 | 冷凍冷蔵設備 | 冷蔵庫 | ホシザキ株式会社 | ホシザキ | 冷蔵庫 | HR-75AT-(L) |  |  | -
2023-03-20 | 冷凍冷蔵設備 | 冷凍冷蔵庫 | ホシザキ株式会社 | ホシザキ | 冷凍冷蔵庫 | HRF-90AFT3 |  |  | -
2023-03-20 | 冷凍冷蔵設備 | 冷凍機内蔵形ショーケース | ホシザキ株式会社 | ホシザキ | リーチイン冷蔵ショーケース | RSC-120E3-B |  |  | 871.0L
2023-03-20 | 冷凍冷蔵設備 | 冷凍冷蔵ユニット | ホシザキ株式会社 | ホシザキ | ホシザキ冷凍クーリングユニット[庫内温度 -25℃] | HUS-8FB-IV(50Hz)[HUS-8FA-UCIE] | 50 |  | 0.75kW
2023-03-20 | 冷凍冷蔵設備 | 冷蔵庫 | ホシザキ株式会社 | ホシザキ | 冷蔵庫 | HR-75AT-1 |  |  | -
2023-03-20 | 冷凍冷蔵設備 | 冷凍冷蔵庫 | ホシザキ株式会社 | ホシザキ | 冷凍冷蔵庫 | HRF-90AFT3-1 |  |  | -
2023-03-20 | 冷凍冷蔵設備 | 冷凍機内蔵形ショーケース | ホシザキ株式会社 | ホシザキ | リーチイン冷蔵ショーケース | RSC-120E-B |  |  | 871.0L
2023-03-20 | 冷凍冷蔵設備 | 冷凍冷蔵ユニット | ホシザキ株式会社 | ホシザキ | ホシザキ冷凍クーリングユニット[庫内温度 -25℃] | HUS-8FB-IV(60Hz)[HUS-8FA-UCI] | 60 |  | 0.75kW
2023-03-20 | 冷凍冷蔵設備 | 冷蔵庫 | ホシザキ株式会社 | ホシザキ | 冷蔵庫 | HR-75AT-1-(L) |  |  | -
2023-03-20 | 冷凍冷蔵設備 | 冷凍冷蔵庫 | ホシザキ株式会社 | ホシザキ | 冷凍冷蔵庫 | HRF-90A-ML |  |  | -
2023-03-20 | 冷凍冷蔵設備 | 冷凍機内蔵形ショーケース | ホシザキ株式会社 | ホシザキ | リーチイン冷蔵ショーケース | RSC-120EM |  |  | 792.0L
2023-03-20 | 冷凍冷蔵設備 | 冷凍冷蔵ユニット | ホシザキ株式会社 | ホシザキ | ホシザキ冷凍クーリングユニット[庫内温度 -25℃] | HUS-8FB-IV(60Hz)[HUS-8FA-UCIE] | 60 |  | 0.75kW
2023-03-20 | 冷凍冷蔵設備 | 冷蔵庫 | ホシザキ株式会社 | ホシザキ | 冷蔵庫 | HR-75AT3 |  |  | -
2023-03-20 | 冷凍冷蔵設備 | 冷凍冷蔵庫 | ホシザキ株式会社 | ホシザキ | 冷凍冷蔵庫 | HRF-90AT |  |  | -
2023-03-20 | 冷凍冷蔵設備 | 冷凍機内蔵形ショーケース | ホシザキ株式会社 | ホシザキ | リーチイン冷蔵ショーケース | RSC-120EM-B |  |  | 792.0L
2023-03-20 | 冷凍冷蔵設備 | 冷凍冷蔵ユニット | ホシザキ株式会社 | ホシザキ | ホシザキ冷蔵クーリングユニット[庫内温度 0℃] | HUS-8RB-IV(50Hz)[HUS-8RA-UCI] | 50 |  | 0.75kW
2023-03-20 | 冷凍冷蔵設備 | 冷蔵庫 | ホシザキ株式会社 | ホシザキ | 冷蔵庫 | HR-75AT3-1 |  |  | -
2023-03-20 | 冷凍冷蔵設備 | 冷凍冷蔵庫 | ホシザキ株式会社 | ホシザキ | 冷凍冷蔵庫 | HRF-90AT-1 |  |  | -
2023-03-20 | 冷凍冷蔵設備 | 冷凍機内蔵形ショーケース | ホシザキ株式会社 | ホシザキ | リーチイン冷蔵ショーケース | RSC-120ET |  |  | 553.0L
2023-03-20 | 冷凍冷蔵設備 | 冷凍冷蔵ユニット | ホシザキ株式会社 | ホシザキ | ホシザキ冷蔵クーリングユニット(特注狭小冷却器)[庫内温度 0℃] | HUS-8RB-IV(50Hz/狭小型)[HUS-8RA-UCI] | 50 |  | 0.75kW
2023-03-20 | 冷凍冷蔵設備 | 冷蔵庫 | ホシザキ株式会社 | ホシザキ | 冷蔵庫 | HR-90A |  |  | -
2023-03-20 | 冷凍冷蔵設備 | 冷凍冷蔵庫 | ホシザキ株式会社 | ホシザキ | 冷凍冷蔵庫 | HRF-90AT-1-ML |  |  | -
2023-03-20 | 冷凍冷蔵設備 | 冷凍機内蔵形ショーケース | ホシザキ株式会社 | ホシザキ | リーチイン冷蔵ショーケース | RSC-120ET-B |  |  | 553.0L
2023-03-20 | 冷凍冷蔵設備 | 冷凍冷蔵ユニット | ホシザキ株式会社 | ホシザキ | ホシザキ冷蔵クーリングユニット[庫内温度 0℃] | HUS-8RB-IV(50Hz)[HUS-8RA-UCIE] | 50 |  | 0.75kW
2023-03-20 | 冷凍冷蔵設備 | 冷蔵庫 | ホシザキ株式会社 | ホシザキ | 冷蔵庫 | HR-90A-1 |  |  | -
2023-03-20 | 冷凍冷蔵設備 | 冷凍冷蔵庫 | ホシザキ株式会社 | ホシザキ | 冷凍冷蔵庫 | HRF-90AT3 |  |  | -
2023-03-20 | 冷凍冷蔵設備 | 冷凍機内蔵形ショーケース | ホシザキ株式会社 | ホシザキ | リーチイン冷蔵ショーケース | RSC-90E |  |  | 631.0L
2023-03-20 | 冷凍冷蔵設備 | 冷凍冷蔵ユニット | ホシザキ株式会社 | ホシザキ | ホシザキ冷蔵クーリングユニット(特注狭小冷却器)[庫内温度 0℃] | HUS-8RB-IV(50Hz/狭小型)[HUS-8RA-UCIE] | 50 |  | 0.75kW
2023-03-20 | 冷凍冷蔵設備 | 冷蔵庫 | ホシザキ株式会社 | ホシザキ | 冷蔵庫 | HR-90A-1-ML |  |  | -
2023-03-20 | 冷凍冷蔵設備 | 冷凍冷蔵庫 | ホシザキ株式会社 | ホシザキ | 冷凍冷蔵庫 | HRF-90AT3-1 |  |  | -
2023-03-20 | 冷凍冷蔵設備 | 冷凍機内蔵形ショーケース | ホシザキ株式会社 | ホシザキ | リーチイン冷蔵ショーケース | RSC-90E-B |  |  | 631.0L
2023-03-20 | 冷凍冷蔵設備 | 冷凍冷蔵ユニット | ホシザキ株式会社 | ホシザキ | ホシザキ冷蔵クーリングユニット(特注狭小冷却器)[庫内温度 0℃] | HUS-8RB-IV(60Hz/狭小型)[HUS-8RA-UCI] | 60 |  | 0.75kW
2023-03-20 | 冷凍冷蔵設備 | 冷蔵庫 | ホシザキ株式会社 | ホシザキ | 冷蔵庫 | HR-90A3 |  |  | -
2023-03-20 | 冷凍冷蔵設備 | 冷凍冷蔵庫 | ホシザキ株式会社 | ホシザキ | 冷凍冷蔵庫 | HRF-90AT3-1-ML |  |  | -
2023-03-20 | 冷凍冷蔵設備 | 冷凍機内蔵形ショーケース | ホシザキ株式会社 | ホシザキ | リーチイン冷蔵ショーケース | RSC-90ET |  |  | 399.0L
2023-03-20 | 冷凍冷蔵設備 | 冷凍冷蔵ユニット | ホシザキ株式会社 | ホシザキ | ホシザキ冷蔵クーリングユニット[庫内温度 0℃] | HUS-8RB-IV(60Hz)[HUS-8RA-UCI] | 60 |  | 0.75kW
2023-03-20 | 冷凍冷蔵設備 | 冷蔵庫 | ホシザキ株式会社 | ホシザキ | 冷蔵庫 | HR-90A3-1 |  |  | -
2023-03-20 | 冷凍冷蔵設備 | 冷凍冷蔵庫 | ホシザキ株式会社 | ホシザキ | 冷凍冷蔵庫 | HRF-90AT3-ML |  |  | -
2023-03-20 | 冷凍冷蔵設備 | 冷凍機内蔵形ショーケース | ホシザキ株式会社 | ホシザキ | リーチイン冷蔵ショーケース | RSC-90ET-B |  |  | 399.0L
2023-03-20 | 冷凍冷蔵設備 | 冷凍冷蔵ユニット | ホシザキ株式会社 | ホシザキ | ホシザキ冷蔵クーリングユニット(特注狭小冷却器)[庫内温度 0℃] | HUS-8RB-IV(60Hz/狭小型)[HUS-8RA-UCIE] | 60 |  | 0.75kW
2023-03-20 | 冷凍冷蔵設備 | 冷蔵庫 | ホシザキ株式会社 | ホシザキ | 冷蔵庫 | HR-90A3-1-ML |  |  | -
2023-03-20 | 冷凍冷蔵設備 | 冷凍冷蔵庫 | ホシザキ株式会社 | ホシザキ | 冷凍冷蔵庫 | HRF-90AT-ML |  |  | -
2023-03-20 | 冷凍冷蔵設備 | 冷凍機内蔵形ショーケース | ホシザキ株式会社 | ホシザキ | テーブル形冷蔵ショーケース | RTS-100STD |  |  | 173.0L
2023-03-20 | 冷凍冷蔵設備 | 冷凍冷蔵ユニット | ホシザキ株式会社 | ホシザキ | ホシザキ冷蔵クーリングユニット[庫内温度 0℃] | HUS-8RB-IV(60Hz)[HUS-8RA-UCIE] | 60 |  | 0.75kW
2023-03-20 | 冷凍冷蔵設備 | 冷蔵庫 | ホシザキ株式会社 | ホシザキ | 冷蔵庫 | HR-90A3-ML |  |  | -
2023-03-20 | 冷凍冷蔵設備 | 冷凍冷蔵庫 | ホシザキ株式会社 | ホシザキ | テーブル形冷凍冷蔵庫 | RFT-120SDG |  |  | -
2023-03-20 | 冷凍冷蔵設備 | 冷凍機内蔵形ショーケース | ホシザキ株式会社 | ホシザキ | テーブル形冷蔵ショーケース | RTS-120SND |  |  | 305.0L
2023-03-20 | 冷凍冷蔵設備 | 冷蔵庫 | ホシザキ株式会社 | ホシザキ | 冷蔵庫 | HR-90A-ML |  |  | -
2023-03-20 | 冷凍冷蔵設備 | 冷凍冷蔵庫 | ホシザキ株式会社 | ホシザキ | テーブル形冷凍冷蔵庫 | RFT-120SDG-1 |  |  | -
2023-03-20 | 冷凍冷蔵設備 | 冷凍機内蔵形ショーケース | ホシザキ株式会社 | ホシザキ | テーブル形冷蔵ショーケース | RTS-120STD |  |  | 219.0L
2023-03-20 | 冷凍冷蔵設備 | 冷蔵庫 | ホシザキ株式会社 | ホシザキ | 冷蔵庫 | HR-90AT |  |  | -
2023-03-20 | 冷凍冷蔵設備 | 冷凍冷蔵庫 | ホシザキ株式会社 | ホシザキ | テーブル形冷凍冷蔵庫 | RFT-120SDG-1-R |  |  | -
2023-03-20 | 冷凍冷蔵設備 | 冷凍機内蔵形ショーケース | ホシザキ株式会社 | ホシザキ | テーブル形冷蔵ショーケース | RTS-150STD |  |  | 286.0L
2023-03-20 | 冷凍冷蔵設備 | 冷蔵庫 | ホシザキ株式会社 | ホシザキ | 冷蔵庫 | HR-90AT-1 |  |  | -
2023-03-20 | 冷凍冷蔵設備 | 冷凍冷蔵庫 | ホシザキ株式会社 | ホシザキ | テーブル形冷凍冷蔵庫 | RFT-120SDG-R |  |  | -
2023-03-20 | 冷凍冷蔵設備 | 冷凍機内蔵形ショーケース | ホシザキ株式会社 | ホシザキ | テーブル形冷蔵ショーケース | RTS-90STD |  |  | 149.0L
2023-03-20 | 冷凍冷蔵設備 | 冷蔵庫 | ホシザキ株式会社 | ホシザキ | 冷蔵庫 | HR-90AT-1-ML |  |  | -
2023-03-20 | 冷凍冷蔵設備 | 冷凍冷蔵庫 | ホシザキ株式会社 | ホシザキ | テーブル形冷凍冷蔵庫 | RFT-120SNG |  |  | -
2023-03-20 | 冷凍冷蔵設備 | 冷凍機内蔵形ショーケース | ホシザキ株式会社 | ホシザキ | 小形冷蔵ショーケース | SSB-48DT |  |  | 152.0L
2023-03-20 | 冷凍冷蔵設備 | 冷蔵庫 | ホシザキ株式会社 | ホシザキ | 冷蔵庫 | HR-90AT3 |  |  | -
2023-03-20 | 冷凍冷蔵設備 | 冷凍冷蔵庫 | ホシザキ株式会社 | ホシザキ | テーブル形冷凍冷蔵庫 | RFT-120SNG-1 |  |  | -
2023-03-20 | 冷凍冷蔵設備 | 冷凍機内蔵形ショーケース | ホシザキ株式会社 | ホシザキ | 小形冷蔵ショーケース | SSB-48DTL |  |  | 102.0L
2023-03-20 | 冷凍冷蔵設備 | 冷蔵庫 | ホシザキ株式会社 | ホシザキ | 冷蔵庫 | HR-90AT3-1 |  |  | -
2023-03-20 | 冷凍冷蔵設備 | 冷凍冷蔵庫 | ホシザキ株式会社 | ホシザキ | テーブル形冷凍冷蔵庫 | RFT-120SNG-1-R |  |  | -
2023-03-20 | 冷凍冷蔵設備 | 冷凍機内蔵形ショーケース | ホシザキ株式会社 | ホシザキ | 小形冷蔵ショーケース | SSB-63DL |  |  | 173.0L
2023-03-20 | 冷凍冷蔵設備 | 冷蔵庫 | ホシザキ株式会社 | ホシザキ | 冷蔵庫 | HR-90AT3-1-ML |  |  | -
2023-03-20 | 冷凍冷蔵設備 | 冷凍冷蔵庫 | ホシザキ株式会社 | ホシザキ | テーブル形冷凍冷蔵庫 | RFT-120SNG-R |  |  | -
2023-03-20 | 冷凍冷蔵設備 | 冷凍機内蔵形ショーケース | ホシザキ株式会社 | ホシザキ | 小形冷蔵ショーケース | SSB-63DTL |  |  | 138.0L
2023-03-20 | 冷凍冷蔵設備 | 冷蔵庫 | ホシザキ株式会社 | ホシザキ | 冷蔵庫 | HR-90AT3-ML |  |  | -
2023-03-20 | 冷凍冷蔵設備 | 冷凍冷蔵庫 | ホシザキ株式会社 | ホシザキ | テーブル形冷凍冷蔵庫 | RFT-150SDG |  |  | -
2023-03-20 | 冷凍冷蔵設備 | 冷凍機内蔵形ショーケース | ホシザキ株式会社 | ホシザキ | 小形冷蔵ショーケース | SSB-70D |  |  | 287.0L
2023-03-20 | 冷凍冷蔵設備 | 冷蔵庫 | ホシザキ株式会社 | ホシザキ | 冷蔵庫 | HR-90AT-ML |  |  | -
2023-03-20 | 冷凍冷蔵設備 | 冷凍冷蔵庫 | ホシザキ株式会社 | ホシザキ | テーブル形冷凍冷蔵庫 | RFT-150SDG-1 |  |  | -
2023-03-20 | 冷凍冷蔵設備 | 冷凍機内蔵形ショーケース | ホシザキ株式会社 | ホシザキ | 小形冷蔵ショーケース | SSB-70DT |  |  | 229.0L
2023-03-20 | 冷凍冷蔵設備 | 冷蔵庫 | ホシザキ株式会社 | ホシザキ | テーブル形冷蔵庫 | RT-120SDG |  |  | -
2023-03-20 | 冷凍冷蔵設備 | 冷凍冷蔵庫 | ホシザキ株式会社 | ホシザキ | テーブル形冷凍冷蔵庫 | RFT-150SDG-1-R |  |  | -
2023-03-20 | 冷凍冷蔵設備 | 冷凍機内蔵形ショーケース | ホシザキ株式会社 | ホシザキ | 小形冷蔵ショーケース | SSB-85DL |  |  | 239.0L
2023-03-20 | 冷凍冷蔵設備 | 冷蔵庫 | ホシザキ株式会社 | ホシザキ | テーブル形冷蔵庫 | RT-120SDG-1 |  |  | -
2023-03-20 | 冷凍冷蔵設備 | 冷凍冷蔵庫 | ホシザキ株式会社 | ホシザキ | テーブル形冷凍冷蔵庫 | RFT-150SDG-R |  |  | -
2023-03-20 | 冷凍冷蔵設備 | 冷凍機内蔵形ショーケース | ホシザキ株式会社 | ホシザキ | 小形冷蔵ショーケース | SSB-85DTL |  |  | 190.0L
2023-03-20 | 冷凍冷蔵設備 | 冷蔵庫 | ホシザキ株式会社 | ホシザキ | テーブル形冷蔵庫 | RT-120SDG-1-3 |  |  | -
2023-03-20 | 冷凍冷蔵設備 | 冷凍冷蔵庫 | ホシザキ株式会社 | ホシザキ | テーブル形冷凍冷蔵庫 | RFT-150SNG |  |  | -
2023-03-20 | 冷凍冷蔵設備 | 冷凍機内蔵形ショーケース | ホシザキ株式会社 | ホシザキ | 小形冷蔵ショーケース | USB-50DTL |  |  | 157.0L
2023-03-20 | 冷凍冷蔵設備 | 冷蔵庫 | ホシザキ株式会社 | ホシザキ | テーブル形冷蔵庫 | RT-120SDG-1-ML |  |  | -
2023-03-20 | 冷凍冷蔵設備 | 冷凍冷蔵庫 | ホシザキ株式会社 | ホシザキ | テーブル形冷凍冷蔵庫 | RFT-150SNG-1 |  |  | -
2023-03-20 | 冷凍冷蔵設備 | 冷凍機内蔵形ショーケース | ホシザキ株式会社 | ホシザキ | 小形冷蔵ショーケース | USB-63D |  |  | 385.0L
2023-03-20 | 冷凍冷蔵設備 | 冷蔵庫 | ホシザキ株式会社 | ホシザキ | テーブル形冷蔵庫 | RT-120SDG-1-R |  |  | -
2023-03-20 | 冷凍冷蔵設備 | 冷凍冷蔵庫 | ホシザキ株式会社 | ホシザキ | テーブル形冷凍冷蔵庫 | RFT-150SNG-1-R |  |  | -
2023-03-20 | 冷凍冷蔵設備 | 冷凍機内蔵形ショーケース | ホシザキ株式会社 | ホシザキ | 小形冷蔵ショーケース | USB-63DL |  |  | 283.0L
2023-03-20 | 冷凍冷蔵設備 | 冷蔵庫 | ホシザキ株式会社 | ホシザキ | テーブル形冷蔵庫 | RT-120SDG-1-R3 |  |  | -
2023-03-20 | 冷凍冷蔵設備 | 冷凍冷蔵庫 | ホシザキ株式会社 | ホシザキ | テーブル形冷凍冷蔵庫 | RFT-150SNG-R |  |  | -
2023-03-20 | 冷凍冷蔵設備 | 冷凍機内蔵形ショーケース | ホシザキ株式会社 | ホシザキ | リーチイン冷凍ショーケース | USF-120A3 |  |  | 1047.0L
2023-03-20 | 冷凍冷蔵設備 | 冷蔵庫 | ホシザキ株式会社 | ホシザキ | テーブル形冷蔵庫 | RT-120SDG-1-RML |  |  | -
2023-03-20 | 冷凍冷蔵設備 | 冷凍冷蔵庫 | ホシザキ株式会社 | ホシザキ | テーブル形冷凍冷蔵庫 | RFT-180SDG |  |  | -
2023-03-20 | 冷凍冷蔵設備 | 冷凍機内蔵形ショーケース | ホシザキ株式会社 | ホシザキ | リーチイン冷凍ショーケース | USF-120A3-B |  |  | 1047.0L
2023-03-20 | 冷凍冷蔵設備 | 冷蔵庫 | ホシザキ株式会社 | ホシザキ | テーブル形冷蔵庫 | RT-120SDG-3 |  |  | -
2023-03-20 | 冷凍冷蔵設備 | 冷凍冷蔵庫 | ホシザキ株式会社 | ホシザキ | テーブル形冷凍冷蔵庫 | RFT-180SDG-1 |  |  | -
2023-03-20 | 冷凍冷蔵設備 | 冷凍機内蔵形ショーケース | ホシザキ株式会社 | ホシザキ | リーチイン冷凍ショーケース | USF-120AT3 |  |  | 817.0L
2023-03-20 | 冷凍冷蔵設備 | 冷蔵庫 | ホシザキ株式会社 | ホシザキ | テーブル形冷蔵庫 | RT-120SDG-ML |  |  | -
2023-03-20 | 冷凍冷蔵設備 | 冷凍冷蔵庫 | ホシザキ株式会社 | ホシザキ | テーブル形冷凍冷蔵庫 | RFT-180SDG-1-ML |  |  | -
2023-03-20 | 冷凍冷蔵設備 | 冷凍機内蔵形ショーケース | ホシザキ株式会社 | ホシザキ | リーチイン冷凍ショーケース | USF-120AT3-B |  |  | 817.0L
2023-03-20 | 冷凍冷蔵設備 | 冷蔵庫 | ホシザキ株式会社 | ホシザキ | テーブル形冷蔵庫 | RT-120SDG-R |  |  | -
2023-03-20 | 冷凍冷蔵設備 | 冷凍冷蔵庫 | ホシザキ株式会社 | ホシザキ | テーブル形冷凍冷蔵庫 | RFT-180SDG-1-R |  |  | -
2023-03-20 | 冷凍冷蔵設備 | 冷凍機内蔵形ショーケース | ホシザキ株式会社 | ホシザキ | リーチイン冷凍ショーケース | USF-180A3 |  |  | 1612.0L
2023-03-20 | 冷凍冷蔵設備 | 冷蔵庫 | ホシザキ株式会社 | ホシザキ | テーブル形冷蔵庫 | RT-120SDG-R3 |  |  | -
2023-03-20 | 冷凍冷蔵設備 | 冷凍冷蔵庫 | ホシザキ株式会社 | ホシザキ | テーブル形冷凍冷蔵庫 | RFT-180SDG-ML |  |  | -
2023-03-20 | 冷凍冷蔵設備 | 冷凍機内蔵形ショーケース | ホシザキ株式会社 | ホシザキ | リーチイン冷凍ショーケース | USF-180A3-B |  |  | 1612.0L
2023-03-20 | 冷凍冷蔵設備 | 冷蔵庫 | ホシザキ株式会社 | ホシザキ | テーブル形冷蔵庫 | RT-120SDG-RML |  |  | -
2023-03-20 | 冷凍冷蔵設備 | 冷凍冷蔵庫 | ホシザキ株式会社 | ホシザキ | テーブル形冷凍冷蔵庫 | RFT-180SDG-R |  |  | -
2023-03-20 | 冷凍冷蔵設備 | 冷凍機内蔵形ショーケース | ホシザキ株式会社 | ホシザキ | リーチイン冷凍ショーケース | USF-180AT3 |  |  | 1256.0L
2023-03-20 | 冷凍冷蔵設備 | 冷蔵庫 | ホシザキ株式会社 | ホシザキ | テーブル形冷蔵庫 | RT-120SNG |  |  | -
2023-03-20 | 冷凍冷蔵設備 | 冷凍冷蔵庫 | ホシザキ株式会社 | ホシザキ | テーブル形冷凍冷蔵庫 | RFT-180SNG |  |  | -
2023-03-20 | 冷凍冷蔵設備 | 冷凍機内蔵形ショーケース | ホシザキ株式会社 | ホシザキ | リーチイン冷凍ショーケース | USF-180AT3-B |  |  | 1256.0L
2023-03-20 | 冷凍冷蔵設備 | 冷蔵庫 | ホシザキ株式会社 | ホシザキ | テーブル形冷蔵庫 | RT-120SNG-1 |  |  | -
2023-03-20 | 冷凍冷蔵設備 | 冷凍冷蔵庫 | ホシザキ株式会社 | ホシザキ | テーブル形冷凍冷蔵庫 | RFT-180SNG-1 |  |  | -
2023-03-20 | 冷凍冷蔵設備 | 冷凍機内蔵形ショーケース | ホシザキ株式会社 | ホシザキ | リーチイン冷蔵ショーケース | USR-120A3 |  |  | 1072.0L
2023-03-20 | 冷凍冷蔵設備 | 冷蔵庫 | ホシザキ株式会社 | ホシザキ | テーブル形冷蔵庫 | RT-120SNG-1-3 |  |  | -
2023-03-20 | 冷凍冷蔵設備 | 冷凍冷蔵庫 | ホシザキ株式会社 | ホシザキ | テーブル形冷凍冷蔵庫 | RFT-180SNG-1-ML |  |  | -
2023-03-20 | 冷凍冷蔵設備 | 冷凍機内蔵形ショーケース | ホシザキ株式会社 | ホシザキ | リーチイン冷蔵ショーケース | USR-120A3-B |  |  | 1072.0L
2023-03-20 | 冷凍冷蔵設備 | 冷蔵庫 | ホシザキ株式会社 | ホシザキ | テーブル形冷蔵庫 | RT-120SNG-1-ML |  |  | -
2023-03-20 | 冷凍冷蔵設備 | 冷凍冷蔵庫 | ホシザキ株式会社 | ホシザキ | テーブル形冷凍冷蔵庫 | RFT-180SNG-1-R |  |  | -
2023-03-20 | 冷凍冷蔵設備 | 冷凍機内蔵形ショーケース | ホシザキ株式会社 | ホシザキ | リーチイン冷蔵ショーケース | USR-120A3-H |  |  | 1062.0L
2023-03-20 | 冷凍冷蔵設備 | 冷蔵庫 | ホシザキ株式会社 | ホシザキ | テーブル形冷蔵庫 | RT-120SNG-1-R |  |  | -
2023-03-20 | 冷凍冷蔵設備 | 冷凍冷蔵庫 | ホシザキ株式会社 | ホシザキ | テーブル形冷凍冷蔵庫 | RFT-180SNG-ML |  |  | -
2023-03-20 | 冷凍冷蔵設備 | 冷凍機内蔵形ショーケース | ホシザキ株式会社 | ホシザキ | リーチイン冷蔵ショーケース | USR-120A3-HB |  |  | 1062.0L
2023-03-20 | 冷凍冷蔵設備 | 冷蔵庫 | ホシザキ株式会社 | ホシザキ | テーブル形冷蔵庫 | RT-120SNG-1-R3 |  |  | -
2023-03-20 | 冷凍冷蔵設備 | 冷凍冷蔵庫 | ホシザキ株式会社 | ホシザキ | テーブル形冷凍冷蔵庫 | RFT-180SNG-R |  |  | -
2023-03-20 | 冷凍冷蔵設備 | 冷凍機内蔵形ショーケース | ホシザキ株式会社 | ホシザキ | リーチイン冷蔵ショーケース | USR-120AT3 |  |  | 842.0L
2023-03-20 | 冷凍冷蔵設備 | 冷蔵庫 | ホシザキ株式会社 | ホシザキ | テーブル形冷蔵庫 | RT-120SNG-1-RML |  |  | -
2023-03-20 | 冷凍冷蔵設備 | 冷凍庫 | ホシザキ株式会社 | ホシザキ | テーブル形冷凍庫 | FT-120SDG |  |  | -
2023-03-20 | 冷凍冷蔵設備 | 冷凍機内蔵形ショーケース | ホシザキ株式会社 | ホシザキ | リーチイン冷蔵ショーケース | USR-120AT3-B |  |  | 842.0L
2023-03-20 | 冷凍冷蔵設備 | 冷蔵庫 | ホシザキ株式会社 | ホシザキ | テーブル形冷蔵庫 | RT-120SNG-3 |  |  | -
2023-03-20 | 冷凍冷蔵設備 | 冷凍庫 | ホシザキ株式会社 | ホシザキ | テーブル形冷凍庫 | FT-120SDG-1 |  |  | -
2023-03-20 | 冷凍冷蔵設備 | 冷凍機内蔵形ショーケース | ホシザキ株式会社 | ホシザキ | リーチイン冷蔵ショーケース | USR-120AT3-H |  |  | 832.0L
2023-03-20 | 冷凍冷蔵設備 | 冷蔵庫 | ホシザキ株式会社 | ホシザキ | テーブル形冷蔵庫 | RT-120SNG-ML |  |  | -
2023-03-20 | 冷凍冷蔵設備 | 冷凍庫 | ホシザキ株式会社 | ホシザキ | テーブル形冷凍庫 | FT-120SDG-1-ML |  |  | -
2023-03-20 | 冷凍冷蔵設備 | 冷凍機内蔵形ショーケース | ホシザキ株式会社 | ホシザキ | リーチイン冷蔵ショーケース | USR-120AT3-HB |  |  | 832.0L
2023-03-20 | 冷凍冷蔵設備 | 冷蔵庫 | ホシザキ株式会社 | ホシザキ | テーブル形冷蔵庫 | RT-120SNG-R |  |  | -
2023-03-20 | 冷凍冷蔵設備 | 冷凍庫 | ホシザキ株式会社 | ホシザキ | テーブル形冷凍庫 | FT-120SDG-1-R |  |  | -
2023-03-20 | 冷凍冷蔵設備 | 冷凍機内蔵形ショーケース | ホシザキ株式会社 | ホシザキ | リーチイン冷蔵ショーケース | USR-180A3 |  |  | 1654.0L
2023-03-20 | 冷凍冷蔵設備 | 冷蔵庫 | ホシザキ株式会社 | ホシザキ | テーブル形冷蔵庫 | RT-120SNG-R3 |  |  | -
2023-03-20 | 冷凍冷蔵設備 | 冷凍庫 | ホシザキ株式会社 | ホシザキ | テーブル形冷凍庫 | FT-120SDG-1-RML |  |  | -
2023-03-20 | 冷凍冷蔵設備 | 冷凍機内蔵形ショーケース | ホシザキ株式会社 | ホシザキ | リーチイン冷蔵ショーケース | USR-180A3-B |  |  | 1654.0L
2023-03-20 | 冷凍冷蔵設備 | 冷蔵庫 | ホシザキ株式会社 | ホシザキ | テーブル形冷蔵庫 | RT-120SNG-RML |  |  | -
2023-03-20 | 冷凍冷蔵設備 | 冷凍庫 | ホシザキ株式会社 | ホシザキ | テーブル形冷凍庫 | FT-120SDG-ML |  |  | -
2023-03-20 | 冷凍冷蔵設備 | 冷凍機内蔵形ショーケース | ホシザキ株式会社 | ホシザキ | リーチイン冷蔵ショーケース | USR-180A3-H |  |  | 1639.0L
2023-03-20 | 冷凍冷蔵設備 | 冷蔵庫 | ホシザキ株式会社 | ホシザキ | テーブル形冷蔵庫 | RT-150SDG |  |  | -
2023-03-20 | 冷凍冷蔵設備 | 冷凍庫 | ホシザキ株式会社 | ホシザキ | テーブル形冷凍庫 | FT-120SDG-R |  |  | -
2023-03-20 | 冷凍冷蔵設備 | 冷凍機内蔵形ショーケース | ホシザキ株式会社 | ホシザキ | リーチイン冷蔵ショーケース | USR-180A3-HB |  |  | 1639.0L
2023-03-20 | 冷凍冷蔵設備 | 冷蔵庫 | ホシザキ株式会社 | ホシザキ | テーブル形冷蔵庫 | RT-150SDG-1 |  |  | -
2023-03-20 | 冷凍冷蔵設備 | 冷凍庫 | ホシザキ株式会社 | ホシザキ | テーブル形冷凍庫 | FT-120SDG-RML |  |  | -
2023-03-20 | 冷凍冷蔵設備 | 冷凍機内蔵形ショーケース | ホシザキ株式会社 | ホシザキ | リーチイン冷蔵ショーケース | USR-180AT3 |  |  | 1298.0L
2023-03-20 | 冷凍冷蔵設備 | 冷蔵庫 | ホシザキ株式会社 | ホシザキ | テーブル形冷蔵庫 | RT-150SDG-1-3 |  |  | -
2023-03-20 | 冷凍冷蔵設備 | 冷凍庫 | ホシザキ株式会社 | ホシザキ | テーブル形冷凍庫 | FT-120SNG |  |  | -
2023-03-20 | 冷凍冷蔵設備 | 冷凍機内蔵形ショーケース | ホシザキ株式会社 | ホシザキ | リーチイン冷蔵ショーケース | USR-180AT3-B |  |  | 1298.0L
2023-03-20 | 冷凍冷蔵設備 | 冷蔵庫 | ホシザキ株式会社 | ホシザキ | テーブル形冷蔵庫 | RT-150SDG-1-ML |  |  | -
2023-03-20 | 冷凍冷蔵設備 | 冷凍庫 | ホシザキ株式会社 | ホシザキ | テーブル形冷凍庫 | FT-120SNG-1 |  |  | -
2023-03-20 | 冷凍冷蔵設備 | 冷凍機内蔵形ショーケース | ホシザキ株式会社 | ホシザキ | リーチイン冷蔵ショーケース | USR-180AT3-H |  |  | 1284.0L
2023-03-20 | 冷凍冷蔵設備 | 冷蔵庫 | ホシザキ株式会社 | ホシザキ | テーブル形冷蔵庫 | RT-150SDG-1-R |  |  | -
2023-03-20 | 冷凍冷蔵設備 | 冷凍庫 | ホシザキ株式会社 | ホシザキ | テーブル形冷凍庫 | FT-120SNG-1-ML |  |  | -
2023-03-20 | 冷凍冷蔵設備 | 冷凍機内蔵形ショーケース | ホシザキ株式会社 | ホシザキ | リーチイン冷蔵ショーケース | USR-180AT3-HB |  |  | 1284.0L
2023-03-20 | 冷凍冷蔵設備 | 冷蔵庫 | ホシザキ株式会社 | ホシザキ | テーブル形冷蔵庫 | RT-150SDG-1-R3 |  |  | -
2023-03-20 | 冷凍冷蔵設備 | 冷凍庫 | ホシザキ株式会社 | ホシザキ | テーブル形冷凍庫 | FT-120SNG-1-R |  |  | -
2023-03-20 | 冷凍冷蔵設備 | 冷蔵庫 | ホシザキ株式会社 | ホシザキ | テーブル形冷蔵庫 | RT-150SDG-1-RML |  |  | -
2023-03-20 | 冷凍冷蔵設備 | 冷凍庫 | ホシザキ株式会社 | ホシザキ | テーブル形冷凍庫 | FT-120SNG-1-RML |  |  | -
2023-03-20 | 冷凍冷蔵設備 | 冷蔵庫 | ホシザキ株式会社 | ホシザキ | テーブル形冷蔵庫 | RT-150SDG-3 |  |  | -
2023-03-20 | 冷凍冷蔵設備 | 冷凍庫 | ホシザキ株式会社 | ホシザキ | テーブル形冷凍庫 | FT-120SNG-ML |  |  | -
2023-03-20 | 冷凍冷蔵設備 | 冷蔵庫 | ホシザキ株式会社 | ホシザキ | テーブル形冷蔵庫 | RT-150SDG-ML |  |  | -
2023-03-20 | 冷凍冷蔵設備 | 冷凍庫 | ホシザキ株式会社 | ホシザキ | テーブル形冷凍庫 | FT-120SNG-R |  |  | -
2023-03-20 | 冷凍冷蔵設備 | 冷蔵庫 | ホシザキ株式会社 | ホシザキ | テーブル形冷蔵庫 | RT-150SDG-R |  |  | -
2023-03-20 | 冷凍冷蔵設備 | 冷凍庫 | ホシザキ株式会社 | ホシザキ | テーブル形冷凍庫 | FT-120SNG-RML |  |  | -
2023-03-20 | 冷凍冷蔵設備 | 冷蔵庫 | ホシザキ株式会社 | ホシザキ | テーブル形冷蔵庫 | RT-150SDG-R3 |  |  | -
2023-03-20 | 冷凍冷蔵設備 | 冷凍庫 | ホシザキ株式会社 | ホシザキ | テーブル形冷凍庫 | FT-150SDG |  |  | -
2023-03-20 | 冷凍冷蔵設備 | 冷蔵庫 | ホシザキ株式会社 | ホシザキ | テーブル形冷蔵庫 | RT-150SDG-RML |  |  | -
2023-03-20 | 冷凍冷蔵設備 | 冷凍庫 | ホシザキ株式会社 | ホシザキ | テーブル形冷凍庫 | FT-150SDG-1 |  |  | -
2023-03-20 | 冷凍冷蔵設備 | 冷蔵庫 | ホシザキ株式会社 | ホシザキ | テーブル形冷蔵庫 | RT-150SNG |  |  | -
2023-03-20 | 冷凍冷蔵設備 | 冷凍庫 | ホシザキ株式会社 | ホシザキ | テーブル形冷凍庫 | FT-150SDG-1-ML |  |  | -
2023-03-20 | 冷凍冷蔵設備 | 冷蔵庫 | ホシザキ株式会社 | ホシザキ | テーブル形冷蔵庫 | RT-150SNG-1 |  |  | -
2023-03-20 | 冷凍冷蔵設備 | 冷凍庫 | ホシザキ株式会社 | ホシザキ | テーブル形冷凍庫 | FT-150SDG-1-R |  |  | -
2023-03-20 | 冷凍冷蔵設備 | 冷蔵庫 | ホシザキ株式会社 | ホシザキ | テーブル形冷蔵庫 | RT-150SNG-1-3 |  |  | -
2023-03-20 | 冷凍冷蔵設備 | 冷凍庫 | ホシザキ株式会社 | ホシザキ | テーブル形冷凍庫 | FT-150SDG-1-RML |  |  | -
2023-03-20 | 冷凍冷蔵設備 | 冷蔵庫 | ホシザキ株式会社 | ホシザキ | テーブル形冷蔵庫 | RT-150SNG-1-ML |  |  | -
2023-03-20 | 冷凍冷蔵設備 | 冷凍庫 | ホシザキ株式会社 | ホシザキ | テーブル形冷凍庫 | FT-150SDG-ML |  |  | -
2023-03-20 | 冷凍冷蔵設備 | 冷蔵庫 | ホシザキ株式会社 | ホシザキ | テーブル形冷蔵庫 | RT-150SNG-1-R |  |  | -
2023-03-20 | 冷凍冷蔵設備 | 冷凍庫 | ホシザキ株式会社 | ホシザキ | テーブル形冷凍庫 | FT-150SDG-R |  |  | -
2023-03-20 | 冷凍冷蔵設備 | 冷蔵庫 | ホシザキ株式会社 | ホシザキ | テーブル形冷蔵庫 | RT-150SNG-1-R3 |  |  | -
2023-03-20 | 冷凍冷蔵設備 | 冷凍庫 | ホシザキ株式会社 | ホシザキ | テーブル形冷凍庫 | FT-150SDG-RML |  |  | -
2023-03-20 | 冷凍冷蔵設備 | 冷蔵庫 | ホシザキ株式会社 | ホシザキ | テーブル形冷蔵庫 | RT-150SNG-1-RML |  |  | -
2023-03-20 | 冷凍冷蔵設備 | 冷凍庫 | ホシザキ株式会社 | ホシザキ | テーブル形冷凍庫 | FT-150SNG |  |  | -
2023-03-20 | 冷凍冷蔵設備 | 冷蔵庫 | ホシザキ株式会社 | ホシザキ | テーブル形冷蔵庫 | RT-150SNG-3 |  |  | -
2023-03-20 | 冷凍冷蔵設備 | 冷凍庫 | ホシザキ株式会社 | ホシザキ | テーブル形冷凍庫 | FT-150SNG-1 |  |  | -
2023-03-20 | 冷凍冷蔵設備 | 冷蔵庫 | ホシザキ株式会社 | ホシザキ | テーブル形冷蔵庫 | RT-150SNG-ML |  |  | -
2023-03-20 | 冷凍冷蔵設備 | 冷凍庫 | ホシザキ株式会社 | ホシザキ | テーブル形冷凍庫 | FT-150SNG-1-ML |  |  | -
2023-03-20 | 冷凍冷蔵設備 | 冷蔵庫 | ホシザキ株式会社 | ホシザキ | テーブル形冷蔵庫 | RT-150SNG-R |  |  | -
2023-03-20 | 冷凍冷蔵設備 | 冷凍庫 | ホシザキ株式会社 | ホシザキ | テーブル形冷凍庫 | FT-150SNG-1-R |  |  | -
2023-03-20 | 冷凍冷蔵設備 | 冷蔵庫 | ホシザキ株式会社 | ホシザキ | テーブル形冷蔵庫 | RT-150SNG-R3 |  |  | -
2023-03-20 | 冷凍冷蔵設備 | 冷凍庫 | ホシザキ株式会社 | ホシザキ | テーブル形冷凍庫 | FT-150SNG-1-RML |  |  | -
2023-03-20 | 冷凍冷蔵設備 | 冷蔵庫 | ホシザキ株式会社 | ホシザキ | テーブル形冷蔵庫 | RT-150SNG-RML |  |  | -
2023-03-20 | 冷凍冷蔵設備 | 冷凍庫 | ホシザキ株式会社 | ホシザキ | テーブル形冷凍庫 | FT-150SNG-ML |  |  | -
2023-03-20 | 冷凍冷蔵設備 | 冷蔵庫 | ホシザキ株式会社 | ホシザキ | テーブル形冷蔵庫 | RT-180SDG |  |  | -
2023-03-20 | 冷凍冷蔵設備 | 冷凍庫 | ホシザキ株式会社 | ホシザキ | テーブル形冷凍庫 | FT-150SNG-R |  |  | -
2023-03-20 | 冷凍冷蔵設備 | 冷蔵庫 | ホシザキ株式会社 | ホシザキ | テーブル形冷蔵庫 | RT-180SDG-1 |  |  | -
2023-03-20 | 冷凍冷蔵設備 | 冷凍庫 | ホシザキ株式会社 | ホシザキ | テーブル形冷凍庫 | FT-150SNG-RML |  |  | -
2023-03-20 | 冷凍冷蔵設備 | 冷蔵庫 | ホシザキ株式会社 | ホシザキ | テーブル形冷蔵庫 | RT-180SDG-1-3 |  |  | -
2023-03-20 | 冷凍冷蔵設備 | 冷凍庫 | ホシザキ株式会社 | ホシザキ | テーブル形冷凍庫 | FT-180SDG |  |  | -
2023-03-20 | 冷凍冷蔵設備 | 冷蔵庫 | ホシザキ株式会社 | ホシザキ | テーブル形冷蔵庫 | RT-180SDG-1-ML |  |  | -
2023-03-20 | 冷凍冷蔵設備 | 冷凍庫 | ホシザキ株式会社 | ホシザキ | テーブル形冷凍庫 | FT-180SDG-1 |  |  | -
2023-03-20 | 冷凍冷蔵設備 | 冷蔵庫 | ホシザキ株式会社 | ホシザキ | テーブル形冷蔵庫 | RT-180SDG-1-R |  |  | -
2023-03-20 | 冷凍冷蔵設備 | 冷凍庫 | ホシザキ株式会社 | ホシザキ | テーブル形冷凍庫 | FT-180SDG-1-ML |  |  | -
2023-03-20 | 冷凍冷蔵設備 | 冷蔵庫 | ホシザキ株式会社 | ホシザキ | テーブル形冷蔵庫 | RT-180SDG-1-R3 |  |  | -
2023-03-20 | 冷凍冷蔵設備 | 冷凍庫 | ホシザキ株式会社 | ホシザキ | テーブル形冷凍庫 | FT-180SDG-1-R |  |  | -
2023-03-20 | 冷凍冷蔵設備 | 冷蔵庫 | ホシザキ株式会社 | ホシザキ | テーブル形冷蔵庫 | RT-180SDG-1-RML |  |  | -
2023-03-20 | 冷凍冷蔵設備 | 冷凍庫 | ホシザキ株式会社 | ホシザキ | テーブル形冷凍庫 | FT-180SDG-1-RML |  |  | -
2023-03-20 | 冷凍冷蔵設備 | 冷蔵庫 | ホシザキ株式会社 | ホシザキ | テーブル形冷蔵庫 | RT-180SDG-3 |  |  | -
2023-03-20 | 冷凍冷蔵設備 | 冷凍庫 | ホシザキ株式会社 | ホシザキ | テーブル形冷凍庫 | FT-180SDG-ML |  |  | -
2023-03-20 | 冷凍冷蔵設備 | 冷蔵庫 | ホシザキ株式会社 | ホシザキ | テーブル形冷蔵庫 | RT-180SDG-ML |  |  | -
2023-03-20 | 冷凍冷蔵設備 | 冷凍庫 | ホシザキ株式会社 | ホシザキ | テーブル形冷凍庫 | FT-180SDG-R |  |  | -
2023-03-20 | 冷凍冷蔵設備 | 冷蔵庫 | ホシザキ株式会社 | ホシザキ | テーブル形冷蔵庫 | RT-180SDG-R |  |  | -
2023-03-20 | 冷凍冷蔵設備 | 冷凍庫 | ホシザキ株式会社 | ホシザキ | テーブル形冷凍庫 | FT-180SDG-RML |  |  | -
2023-03-20 | 冷凍冷蔵設備 | 冷蔵庫 | ホシザキ株式会社 | ホシザキ | テーブル形冷蔵庫 | RT-180SDG-R3 |  |  | -
2023-03-20 | 冷凍冷蔵設備 | 冷凍庫 | ホシザキ株式会社 | ホシザキ | テーブル形冷凍庫 | FT-180SNG |  |  | -
2023-03-20 | 冷凍冷蔵設備 | 冷蔵庫 | ホシザキ株式会社 | ホシザキ | テーブル形冷蔵庫 | RT-180SDG-RML |  |  | -
2023-03-20 | 冷凍冷蔵設備 | 冷凍庫 | ホシザキ株式会社 | ホシザキ | テーブル形冷凍庫 | FT-180SNG-1 |  |  | -
2023-03-20 | 冷凍冷蔵設備 | 冷蔵庫 | ホシザキ株式会社 | ホシザキ | テーブル形冷蔵庫 | RT-180SNG |  |  | -
2023-03-20 | 冷凍冷蔵設備 | 冷凍庫 | ホシザキ株式会社 | ホシザキ | テーブル形冷凍庫 | FT-180SNG-1-ML |  |  | -
2023-03-20 | 冷凍冷蔵設備 | 冷蔵庫 | ホシザキ株式会社 | ホシザキ | テーブル形冷蔵庫 | RT-180SNG-1 |  |  | -
2023-03-20 | 冷凍冷蔵設備 | 冷凍庫 | ホシザキ株式会社 | ホシザキ | テーブル形冷凍庫 | FT-180SNG-1-R |  |  | -
2023-03-20 | 冷凍冷蔵設備 | 冷蔵庫 | ホシザキ株式会社 | ホシザキ | テーブル形冷蔵庫 | RT-180SNG-1-3 |  |  | -
2023-03-20 | 冷凍冷蔵設備 | 冷凍庫 | ホシザキ株式会社 | ホシザキ | テーブル形冷凍庫 | FT-180SNG-1-RML |  |  | -
2023-03-20 | 冷凍冷蔵設備 | 冷蔵庫 | ホシザキ株式会社 | ホシザキ | テーブル形冷蔵庫 | RT-180SNG-1-ML |  |  | -
2023-03-20 | 冷凍冷蔵設備 | 冷凍庫 | ホシザキ株式会社 | ホシザキ | テーブル形冷凍庫 | FT-180SNG-ML |  |  | -
2023-03-20 | 冷凍冷蔵設備 | 冷蔵庫 | ホシザキ株式会社 | ホシザキ | テーブル形冷蔵庫 | RT-180SNG-1-R |  |  | -
2023-03-20 | 冷凍冷蔵設備 | 冷凍庫 | ホシザキ株式会社 | ホシザキ | テーブル形冷凍庫 | FT-180SNG-R |  |  | -
2023-03-20 | 冷凍冷蔵設備 | 冷蔵庫 | ホシザキ株式会社 | ホシザキ | テーブル形冷蔵庫 | RT-180SNG-1-R3 |  |  | -
2023-03-20 | 冷凍冷蔵設備 | 冷凍庫 | ホシザキ株式会社 | ホシザキ | テーブル形冷凍庫 | FT-180SNG-RML |  |  | -
2023-03-20 | 冷凍冷蔵設備 | 冷蔵庫 | ホシザキ株式会社 | ホシザキ | テーブル形冷蔵庫 | RT-180SNG-1-RML |  |  | -
2023-03-20 | 冷凍冷蔵設備 | 冷凍庫 | ホシザキ株式会社 | ホシザキ | テーブル形冷凍庫 | FT-90SDG |  |  | -
2023-03-20 | 冷凍冷蔵設備 | 冷蔵庫 | ホシザキ株式会社 | ホシザキ | テーブル形冷蔵庫 | RT-180SNG-3 |  |  | -
2023-03-20 | 冷凍冷蔵設備 | 冷凍庫 | ホシザキ株式会社 | ホシザキ | テーブル形冷凍庫 | FT-90SDG-1 |  |  | -
2023-03-20 | 冷凍冷蔵設備 | コンデンシングユニット | 三菱重工サーマルシステムズ株式会社 | ミツビシジュウコウサーマルシステムズ | CO2冷媒冷凍冷蔵コンデンシングユニット[蒸発温度 -10℃] | HCCV■1001[HCCV1001] |  |  | 7.00kW
2023-03-20 | 冷凍冷蔵設備 | コンデンシングユニット | 三菱重工サーマルシステムズ株式会社 | ミツビシジュウコウサーマルシステムズ | CO2冷媒冷凍冷蔵コンデンシングユニット[蒸発温度 -40℃] | HCCV■1001[HCCV1001] |  |  | 7.00kW
2023-03-20 | 冷凍冷蔵設備 | コンデンシングユニット | 三菱重工サーマルシステムズ株式会社 | ミツビシジュウコウサーマルシステムズ | CO2冷媒冷凍冷蔵コンデンシングユニット[蒸発温度 -10℃] | HCCV■1001A[HCCV1001A] |  |  | 7.00kW
2023-03-20 | 冷凍冷蔵設備 | コンデンシングユニット | 三菱重工サーマルシステムズ株式会社 | ミツビシジュウコウサーマルシステムズ | CO2冷媒冷凍冷蔵コンデンシングユニット[蒸発温度 -40℃] | HCCV■1001A[HCCV1001A] |  |  | 7.00kW
2023-03-20 | 冷凍冷蔵設備 | コンデンシングユニット | 三菱重工サーマルシステムズ株式会社 | ミツビシジュウコウサーマルシステムズ | CO2冷媒冷凍冷蔵コンデンシングユニット[蒸発温度 -40℃] | HCCV■1001B[HCCV1001B] |  |  | 7.00kW
2023-03-20 | 冷凍冷蔵設備 | コンデンシングユニット | 三菱重工サーマルシステムズ株式会社 | ミツビシジュウコウサーマルシステムズ | CO2冷媒冷凍冷蔵コンデンシングユニット[蒸発温度 -10℃] | HCCV■1001B[HCCV1001B] |  |  | 7.00kW
2023-03-20 | 冷凍冷蔵設備 | コンデンシングユニット | 三菱重工サーマルシステムズ株式会社 | ミツビシジュウコウサーマルシステムズ | CO2冷媒冷凍冷蔵コンデンシングユニット[蒸発温度 -40℃] | HCCV■2001M■[HCCV2001M] |  |  | 15.20kW
2023-03-20 | 冷凍冷蔵設備 | コンデンシングユニット | 三菱重工サーマルシステムズ株式会社 | ミツビシジュウコウサーマルシステムズ | CO2冷媒冷凍冷蔵コンデンシングユニット[蒸発温度 -10℃] | HCCV■2001M■[HCCV2001M] |  |  | 15.20kW
2023-03-20 | 冷凍冷蔵設備 | コンデンシングユニット | 三菱重工サーマルシステムズ株式会社 | ミツビシジュウコウサーマルシステムズ | CO2冷媒冷凍冷蔵コンデンシングユニット[蒸発温度 -10℃] | HCCV■2001M■A[HCCV2001MA] |  |  | 15.20kW
2023-03-20 | 冷凍冷蔵設備 | コンデンシングユニット | 三菱重工サーマルシステムズ株式会社 | ミツビシジュウコウサーマルシステムズ | CO2冷媒冷凍冷蔵コンデンシングユニット[蒸発温度 -40℃] | HCCV■2001M■A[HCCV2001MA] |  |  | 15.20kW
2023-03-20 | 冷凍冷蔵設備 | コンデンシングユニット | 三菱重工サーマルシステムズ株式会社 | ミツビシジュウコウサーマルシステムズ | CO2冷媒冷凍冷蔵コンデンシングユニット[蒸発温度 -10℃] | HCCV■2001M■B[HCCV2001MB] |  |  | 15.20kW
2023-03-20 | 冷凍冷蔵設備 | コンデンシングユニット | 三菱重工サーマルシステムズ株式会社 | ミツビシジュウコウサーマルシステムズ | CO2冷媒冷凍冷蔵コンデンシングユニット[蒸発温度 -40℃] | HCCV■2001M■B[HCCV2001MB] |  |  | 15.20kW
2023-03-20 | 冷凍冷蔵設備 | コンデンシングユニット | 三菱重工サーマルシステムズ株式会社 | ミツビシジュウコウサーマルシステムズ | CO2冷媒冷凍冷蔵コンデンシングユニット[蒸発温度 -40℃] | HCCV■4001M■[HCCV4001M] |  |  | 30.40kW
2023-03-20 | 冷凍冷蔵設備 | コンデンシングユニット | 三菱重工サーマルシステムズ株式会社 | ミツビシジュウコウサーマルシステムズ | CO2冷媒冷凍冷蔵コンデンシングユニット[蒸発温度 -10℃] | HCCV■4001M■[HCCV4001M] |  |  | 30.40kW
2024-02-29 | 冷凍冷蔵設備 | コンデンシングユニット | 三菱重工冷熱株式会社 | ミツビシジュウコウレイネツ | CO2冷媒コンデンシングユニット[蒸発温度 -40℃] | CSTS8001MF[半密閉ｲﾝﾊﾞｰﾀ圧縮機×2台] |  |  | 60.00kW
2023-11-14 | 冷凍冷蔵設備 | 冷凍冷蔵ユニット | 三菱電機株式会社 | ミツビシデンキ | セット形クールマルチ[庫内温度 0℃] | AFLV-D3VHQ-B (R463A-J)[ECOV-D15WA1] | 50 |  | 1.50kW
2023-11-14 | 冷凍冷蔵設備 | 冷凍冷蔵ユニット | 三菱電機株式会社 | ミツビシデンキ | セット形クールマルチ[庫内温度 -20℃] | AFRV-D35BHQ-B (R410A)[ECOV-D225A1] | 50 |  | 22.50kW
2023-11-14 | 冷凍冷蔵設備 | 冷凍冷蔵ユニット | 三菱電機株式会社 | ミツビシデンキ | セット形クールマルチ[庫内温度 0℃] | AFLV-D3VHQ-B (R463A-J)[ECOV-D15WA1] | 60 |  | 1.50kW
2023-11-14 | 冷凍冷蔵設備 | 冷凍冷蔵ユニット | 三菱電機株式会社 | ミツビシデンキ | セット形クールマルチ[庫内温度 -20℃] | AFRV-D35BHQ-B (R410A)[ECOV-D225A1] | 60 |  | 22.50kW
2023-11-14 | 冷凍冷蔵設備 | 冷凍冷蔵ユニット | 三菱電機株式会社 | ミツビシデンキ | セット形クールマルチ[庫内温度 0℃] | AFLV-D3VHQ-B (R410A)[ECOV-D15WA1] | 50 |  | 1.50kW
2023-11-14 | 冷凍冷蔵設備 | 冷凍冷蔵ユニット | 三菱電機株式会社 | ミツビシデンキ | セット形クールマルチ[庫内温度 -20℃] | AFRV-D40BHQ-B (R463A-J)[ECOV-D270A1] | 50 |  | 27.00kW
2023-11-14 | 冷凍冷蔵設備 | 冷凍冷蔵ユニット | 三菱電機株式会社 | ミツビシデンキ | セット形クールマルチ[庫内温度 0℃] | AFLV-D3VHQ-B (R410A)[ECOV-D15WA1] | 60 |  | 1.50kW
2023-11-14 | 冷凍冷蔵設備 | 冷凍冷蔵ユニット | 三菱電機株式会社 | ミツビシデンキ | セット形クールマルチ[庫内温度 -20℃] | AFRV-D40BHQ-B (R463A-J)[ECOV-D270A1] | 60 |  | 27.00kW
2023-11-14 | 冷凍冷蔵設備 | 冷凍冷蔵ユニット | 三菱電機株式会社 | ミツビシデンキ | セット形クールマルチ[庫内温度 0℃] | AFLV-D4VHQ-B (R463A-J)[ECOV-D22WA1] | 50 |  | 2.20kW
2023-11-14 | 冷凍冷蔵設備 | 冷凍冷蔵ユニット | 三菱電機株式会社 | ミツビシデンキ | セット形クールマルチ[庫内温度 -20℃] | AFRV-D40BHQ-B (R410A)[ECOV-D270A1] | 50 |  | 27.00kW
2023-11-14 | 冷凍冷蔵設備 | 冷凍冷蔵ユニット | 三菱電機株式会社 | ミツビシデンキ | セット形クールマルチ[庫内温度 0℃] | AFLV-D4VHQ-B (R463A-J)[ECOV-D22WA1] | 60 |  | 2.20kW
2023-11-14 | 冷凍冷蔵設備 | 冷凍冷蔵ユニット | 三菱電機株式会社 | ミツビシデンキ | セット形クールマルチ[庫内温度 -20℃] | AFRV-D40BHQ-B (R410A)[ECOV-D270A1] | 60 |  | 27.00kW
2023-11-14 | 冷凍冷蔵設備 | 冷凍冷蔵ユニット | 三菱電機株式会社 | ミツビシデンキ | セット形クールマルチ[庫内温度 0℃] | AFLV-D4VHQ-B (R410A)[ECOV-D22WA1] | 50 |  | 2.20kW
2023-11-14 | 冷凍冷蔵設備 | 冷凍冷蔵ユニット | 三菱電機株式会社 | ミツビシデンキ | セット形クールマルチ[庫内温度 -20℃] | AFRV-D45BHQ-B (R463A-J)[ECOV-D300A1] | 50 |  | 30.00kW
2023-11-14 | 冷凍冷蔵設備 | 冷凍冷蔵ユニット | 三菱電機株式会社 | ミツビシデンキ | セット形クールマルチ[庫内温度 0℃] | AFLV-D4VHQ-B (R410A)[ECOV-D22WA1] | 60 |  | 2.20kW
2023-11-14 | 冷凍冷蔵設備 | 冷凍冷蔵ユニット | 三菱電機株式会社 | ミツビシデンキ | セット形クールマルチ[庫内温度 -20℃] | AFRV-D45BHQ-B (R463A-J)[ECOV-D300A1] | 60 |  | 30.00kW
2023-11-14 | 冷凍冷蔵設備 | 冷凍冷蔵ユニット | 三菱電機株式会社 | ミツビシデンキ | セット形クールマルチ[庫内温度 0℃] | AFLV-D5VHQ-B (R463A-J)[ECOV-D30WA1] | 50 |  | 3.00kW
2023-11-14 | 冷凍冷蔵設備 | 冷凍冷蔵ユニット | 三菱電機株式会社 | ミツビシデンキ | セット形クールマルチ[庫内温度 -20℃] | AFRV-D45BHQ-B (R410A)[ECOV-D300A1] | 50 |  | 30.00kW
2023-11-14 | 冷凍冷蔵設備 | 冷凍冷蔵ユニット | 三菱電機株式会社 | ミツビシデンキ | セット形クールマルチ[庫内温度 0℃] | AFLV-D5VHQ-B (R463A-J)[ECOV-D30WA1] | 60 |  | 3.00kW
2023-11-14 | 冷凍冷蔵設備 | 冷凍冷蔵ユニット | 三菱電機株式会社 | ミツビシデンキ | セット形クールマルチ[庫内温度 -20℃] | AFRV-D45BHQ-B (R410A)[ECOV-D300A1] | 60 |  | 30.00kW
2023-11-14 | 冷凍冷蔵設備 | 冷凍冷蔵ユニット | 三菱電機株式会社 | ミツビシデンキ | セット形クールマルチ[庫内温度 0℃] | AFLV-D5VHQ-B (R410A)[ECOV-D30WA1] | 50 |  | 3.00kW
2023-11-14 | 冷凍冷蔵設備 | 冷凍冷蔵ユニット | 三菱電機株式会社 | ミツビシデンキ | セット形クールマルチ[庫内温度 -20℃] | AFRV-EN10VHQDC-B (R410A)[ECOV-EN75DCA1] | 50 |  | 7.50kW
2023-11-14 | 冷凍冷蔵設備 | 冷凍冷蔵ユニット | 三菱電機株式会社 | ミツビシデンキ | セット形クールマルチ[庫内温度 0℃] | AFLV-D5VHQ-B (R410A)[ECOV-D30WA1] | 60 |  | 3.00kW
2023-11-14 | 冷凍冷蔵設備 | 冷凍冷蔵ユニット | 三菱電機株式会社 | ミツビシデンキ | セット形クールマルチ[庫内温度 -20℃] | AFRV-EN10VHQDC-B (R410A)[ECOV-EN75DCA1] | 60 |  | 7.50kW
2023-11-14 | 冷凍冷蔵設備 | 冷凍冷蔵ユニット | 三菱電機株式会社 | ミツビシデンキ | セット形クールマルチ[庫内温度 0℃] | AFLV-D6VHQ-B (R463A-J)[ECOV-D37WA1] | 50 |  | 3.70kW
2023-11-14 | 冷凍冷蔵設備 | 冷凍冷蔵ユニット | 三菱電機株式会社 | ミツビシデンキ | セット形クールマルチ[庫内温度 -20℃] | AFRV-EN15VHQDC-B (R410A)[ECOV-EN75DCA1] | 50 |  | 7.50kW
2023-11-14 | 冷凍冷蔵設備 | 冷凍冷蔵ユニット | 三菱電機株式会社 | ミツビシデンキ | セット形クールマルチ[庫内温度 0℃] | AFLV-D6VHQ-B (R463A-J)[ECOV-D37WA1] | 60 |  | 3.70kW
2023-11-14 | 冷凍冷蔵設備 | 冷凍冷蔵ユニット | 三菱電機株式会社 | ミツビシデンキ | セット形クールマルチ[庫内温度 -20℃] | AFRV-EN15VHQDC-B (R410A)[ECOV-EN75DCA1] | 60 |  | 7.50kW
2023-11-14 | 冷凍冷蔵設備 | 冷凍冷蔵ユニット | 三菱電機株式会社 | ミツビシデンキ | セット形クールマルチ[庫内温度 0℃] | AFLV-D6VHQ-B (R410A)[ECOV-D37WA1] | 50 |  | 3.70kW
2023-11-14 | 冷凍冷蔵設備 | 冷凍冷蔵ユニット | 三菱電機株式会社 | ミツビシデンキ | セット形クールマルチ[庫内温度 -20℃] | AFRV-EN20VHQDC-B (R410A)[ECOV-EN110DCA1] | 50 |  | 11.00kW
2023-11-14 | 冷凍冷蔵設備 | 冷凍冷蔵ユニット | 三菱電機株式会社 | ミツビシデンキ | セット形クールマルチ[庫内温度 0℃] | AFLV-D6VHQ-B (R410A)[ECOV-D37WA1] | 60 |  | 3.70kW
2023-11-14 | 冷凍冷蔵設備 | 冷凍冷蔵ユニット | 三菱電機株式会社 | ミツビシデンキ | セット形クールマルチ[庫内温度 -20℃] | AFRV-EN20VHQDC-B (R410A)[ECOV-EN110DCA1] | 60 |  | 11.00kW
2023-11-14 | 冷凍冷蔵設備 | 冷凍冷蔵ユニット | 三菱電機株式会社 | ミツビシデンキ | セット形クールマルチ[庫内温度 0℃] | AFLV-D8VHQ-B (R463A-J)[ECOV-D45WA1] | 50 |  | 4.50kW
2023-11-14 | 冷凍冷蔵設備 | 冷凍冷蔵ユニット | 三菱電機株式会社 | ミツビシデンキ | セット形クールマルチ[庫内温度 -20℃] | AFRV-EN30VHQDC-B (R410A)[ECOV-EN150DCA1] | 50 |  | 15.00kW
2023-11-14 | 冷凍冷蔵設備 | 冷凍冷蔵ユニット | 三菱電機株式会社 | ミツビシデンキ | セット形クールマルチ[庫内温度 0℃] | AFLV-D8VHQ-B (R463A-J)[ECOV-D45WA1] | 60 |  | 4.50kW
2023-11-14 | 冷凍冷蔵設備 | 冷凍冷蔵ユニット | 三菱電機株式会社 | ミツビシデンキ | セット形クールマルチ[庫内温度 -20℃] | AFRV-EN30VHQDC-B (R410A)[ECOV-EN150DCA1] | 60 |  | 15.00kW
2023-11-14 | 冷凍冷蔵設備 | 冷凍冷蔵ユニット | 三菱電機株式会社 | ミツビシデンキ | セット形クールマルチ[庫内温度 0℃] | AFLV-D8VHQ-B (R410A)[ECOV-D45WA1] | 50 |  | 4.50kW
2023-11-14 | 冷凍冷蔵設備 | 冷凍冷蔵ユニット | 三菱電機株式会社 | ミツビシデンキ | セット形クールマルチ[庫内温度 -20℃] | AFRV-EN40VHQDC-B (R410A)[ECOV-EN225DCA1] | 50 |  | 22.50kW
2023-11-14 | 冷凍冷蔵設備 | 冷凍冷蔵ユニット | 三菱電機株式会社 | ミツビシデンキ | セット形クールマルチ[庫内温度 0℃] | AFLV-D8VHQ-B (R410A)[ECOV-D45WA1] | 60 |  | 4.50kW
2023-11-14 | 冷凍冷蔵設備 | 冷凍冷蔵ユニット | 三菱電機株式会社 | ミツビシデンキ | セット形クールマルチ[庫内温度 -20℃] | AFRV-EN40VHQDC-B (R410A)[ECOV-EN225DCA1] | 60 |  | 22.50kW
2023-11-14 | 冷凍冷蔵設備 | 冷凍冷蔵ユニット | 三菱電機株式会社 | ミツビシデンキ | セット形クールマルチ[庫内温度 0℃] | AFLV-D10VHQ-B (R463A-J)[ECOV-D75MA1] | 50 |  | 7.50kW
2023-11-14 | 冷凍冷蔵設備 | 冷凍冷蔵ユニット | 三菱電機株式会社 | ミツビシデンキ | セット形クールマルチ[庫内温度 5℃] | AFH-RT1TNQ-A (R449A,R448A)[ERA-RT08A] | 50 |  | 0.75kW
2023-11-14 | 冷凍冷蔵設備 | 冷凍冷蔵ユニット | 三菱電機株式会社 | ミツビシデンキ | セット形クールマルチ[庫内温度 0℃] | AFLV-D10VHQ-B (R463A-J)[ECOV-D75MA1] | 60 |  | 7.50kW
2023-11-14 | 冷凍冷蔵設備 | 冷凍冷蔵ユニット | 三菱電機株式会社 | ミツビシデンキ | セット形クールマルチ[庫内温度 5℃] | AFH-RT1TNQ-A (R449A,R448A)[ERA-RT08A] | 60 |  | 0.75kW
2023-11-14 | 冷凍冷蔵設備 | 冷凍冷蔵ユニット | 三菱電機株式会社 | ミツビシデンキ | セット形クールマルチ[庫内温度 0℃] | AFLV-D10VHQ-B (R410A)[ECOV-D75MA1] | 50 |  | 7.50kW
2023-11-14 | 冷凍冷蔵設備 | 冷凍冷蔵ユニット | 三菱電機株式会社 | ミツビシデンキ | セット形クールマルチ[庫内温度 5℃] | AFH-RT1TNQ-A(R404A)[ERA-RT08A] | 50 |  | 0.75kW
2023-11-14 | 冷凍冷蔵設備 | 冷凍冷蔵ユニット | 三菱電機株式会社 | ミツビシデンキ | セット形クールマルチ[庫内温度 0℃] | AFLV-D10VHQ-B (R410A)[ECOV-D75MA1] | 60 |  | 7.50kW
2023-11-14 | 冷凍冷蔵設備 | 冷凍冷蔵ユニット | 三菱電機株式会社 | ミツビシデンキ | セット形クールマルチ[庫内温度 5℃] | AFH-RT1TNQ-A(R404A)[ERA-RT08A] | 60 |  | 0.75kW
2023-11-14 | 冷凍冷蔵設備 | 冷凍冷蔵ユニット | 三菱電機株式会社 | ミツビシデンキ | セット形クールマルチ[庫内温度 0℃] | AFLV-D13VHQ-B (R463A-J)[ECOV-D98MA1] | 50 |  | 9.80kW
2023-11-14 | 冷凍冷蔵設備 | 冷凍冷蔵ユニット | 三菱電機株式会社 | ミツビシデンキ | セット形クールマルチ[庫内温度 5℃] | AFH-RT1.6TNQ-A (R449A,R448A)[ERA-RT11A] | 50 |  | 1.10kW
2023-11-14 | 冷凍冷蔵設備 | 冷凍冷蔵ユニット | 三菱電機株式会社 | ミツビシデンキ | セット形クールマルチ[庫内温度 0℃] | AFLV-D13VHQ-B (R463A-J)[ECOV-D98MA1] | 60 |  | 9.80kW
2023-11-14 | 冷凍冷蔵設備 | 冷凍冷蔵ユニット | 三菱電機株式会社 | ミツビシデンキ | セット形クールマルチ[庫内温度 5℃] | AFH-RT1.6TNQ-A (R449A,R448A)[ERA-RT11A] | 60 |  | 1.10kW
2023-11-14 | 冷凍冷蔵設備 | 冷凍冷蔵ユニット | 三菱電機株式会社 | ミツビシデンキ | セット形クールマルチ[庫内温度 0℃] | AFLV-D13VHQ-B (R410A)[ECOV-D98MA1] | 50 |  | 9.80kW
2023-11-14 | 冷凍冷蔵設備 | 冷凍冷蔵ユニット | 三菱電機株式会社 | ミツビシデンキ | セット形クールマルチ[庫内温度 5℃] | AFH-RT1.6TNQ-A(R404A)[ERA-RT11A] | 50 |  | 1.10kW
2023-11-14 | 冷凍冷蔵設備 | 冷凍冷蔵ユニット | 三菱電機株式会社 | ミツビシデンキ | セット形クールマルチ[庫内温度 0℃] | AFLV-D13VHQ-B (R410A)[ECOV-D98MA1] | 60 |  | 9.80kW
2023-11-14 | 冷凍冷蔵設備 | 冷凍冷蔵ユニット | 三菱電機株式会社 | ミツビシデンキ | セット形クールマルチ[庫内温度 5℃] | AFH-RT1.6TNQ-A(R404A)[ERA-RT11A] | 60 |  | 1.10kW
2023-11-14 | 冷凍冷蔵設備 | 冷凍冷蔵ユニット | 三菱電機株式会社 | ミツビシデンキ | セット形クールマルチ[庫内温度 0℃] | AFLV-D15VHQ-B (R463A-J)[ECOV-D110MA1] | 50 |  | 11.00kW
2023-11-14 | 冷凍冷蔵設備 | 冷凍冷蔵ユニット | 三菱電機株式会社 | ミツビシデンキ | セット形クールマルチ[庫内温度 5℃] | AFH-RT2TNQ-A (R449A,R448A)[ERA-RT15A] | 50 |  | 1.50kW
2023-11-14 | 冷凍冷蔵設備 | 冷凍冷蔵ユニット | 三菱電機株式会社 | ミツビシデンキ | セット形クールマルチ[庫内温度 0℃] | AFLV-D15VHQ-B (R463A-J)[ECOV-D110MA1] | 60 |  | 11.00kW
2023-11-14 | 冷凍冷蔵設備 | 冷凍冷蔵ユニット | 三菱電機株式会社 | ミツビシデンキ | セット形クールマルチ[庫内温度 5℃] | AFH-RT2TNQ-A (R449A,R448A)[ERA-RT15A] | 60 |  | 1.50kW
2023-11-14 | 冷凍冷蔵設備 | 冷凍冷蔵ユニット | 三菱電機株式会社 | ミツビシデンキ | セット形クールマルチ[庫内温度 0℃] | AFLV-D15VHQ-B (R410A)[ECOV-D110MA1] | 50 |  | 11.00kW
2023-11-14 | 冷凍冷蔵設備 | 冷凍冷蔵ユニット | 三菱電機株式会社 | ミツビシデンキ | セット形クールマルチ[庫内温度 5℃] | AFH-RT2TNQ-A(R404A)[ERA-RT15A] | 50 |  | 1.50kW
2023-11-14 | 冷凍冷蔵設備 | 冷凍冷蔵ユニット | 三菱電機株式会社 | ミツビシデンキ | セット形クールマルチ[庫内温度 0℃] | AFLV-D15VHQ-B (R410A)[ECOV-D110MA1] | 60 |  | 11.00kW
2023-11-14 | 冷凍冷蔵設備 | 冷凍冷蔵ユニット | 三菱電機株式会社 | ミツビシデンキ | セット形クールマルチ[庫内温度 5℃] | AFH-RT2TNQ-A(R404A)[ERA-RT15A] | 60 |  | 1.50kW
2023-11-14 | 冷凍冷蔵設備 | 冷凍冷蔵ユニット | 三菱電機株式会社 | ミツビシデンキ | セット形クールマルチ[庫内温度 0℃] | AFLV-D20VHQ-B (R463A-J)[ECOV-D150MA1] | 50 |  | 15.00kW
2023-11-14 | 冷凍冷蔵設備 | 冷凍冷蔵ユニット | 三菱電機株式会社 | ミツビシデンキ | セット形クールマルチ[庫内温度 5℃] | AFH-RT3VNQ-A (R449A,R448A)[ERA-RT22A] | 50 |  | 2.20kW
2023-11-14 | 冷凍冷蔵設備 | 冷凍冷蔵ユニット | 三菱電機株式会社 | ミツビシデンキ | セット形クールマルチ[庫内温度 0℃] | AFLV-D20VHQ-B (R463A-J)[ECOV-D150MA1] | 60 |  | 15.00kW
2023-11-14 | 冷凍冷蔵設備 | 冷凍冷蔵ユニット | 三菱電機株式会社 | ミツビシデンキ | セット形クールマルチ[庫内温度 5℃] | AFH-RT3VNQ-A (R449A,R448A)[ERA-RT22A] | 60 |  | 2.20kW
2023-11-14 | 冷凍冷蔵設備 | 冷凍冷蔵ユニット | 三菱電機株式会社 | ミツビシデンキ | セット形クールマルチ[庫内温度 0℃] | AFLV-D20VHQ-B (R410A)[ECOV-D150MA1] | 50 |  | 15.00kW
2023-11-14 | 冷凍冷蔵設備 | 冷凍冷蔵ユニット | 三菱電機株式会社 | ミツビシデンキ | セット形クールマルチ[庫内温度 5℃] | AFH-RT3VNQ-A(R404A)[ERA-RT22A] | 50 |  | 2.20kW
2023-11-14 | 冷凍冷蔵設備 | 冷凍冷蔵ユニット | 三菱電機株式会社 | ミツビシデンキ | セット形クールマルチ[庫内温度 0℃] | AFLV-D20VHQ-B (R410A)[ECOV-D150MA1] | 60 |  | 15.00kW
2023-11-14 | 冷凍冷蔵設備 | 冷凍冷蔵ユニット | 三菱電機株式会社 | ミツビシデンキ | セット形クールマルチ[庫内温度 5℃] | AFH-RT3VNQ-A(R404A)[ERA-RT22A] | 60 |  | 2.20kW
2023-11-14 | 冷凍冷蔵設備 | 冷凍冷蔵ユニット | 三菱電機株式会社 | ミツビシデンキ | セット形クールマルチ[庫内温度 0℃] | AFLV-D25VHQ-B (R463A-J)[ECOV-D185MA1] | 50 |  | 18.50kW
2023-11-14 | 冷凍冷蔵設備 | 冷凍冷蔵ユニット | 三菱電機株式会社 | ミツビシデンキ | セット形クールマルチ[庫内温度 0℃] | AFL-RT1THQ-A (R449A,R448A)[ERA-RT08A] | 50 |  | 0.75kW
2023-11-14 | 冷凍冷蔵設備 | 冷凍冷蔵ユニット | 三菱電機株式会社 | ミツビシデンキ | セット形クールマルチ[庫内温度 0℃] | AFLV-D25VHQ-B (R463A-J)[ECOV-D185MA1] | 60 |  | 18.50kW
2023-11-14 | 冷凍冷蔵設備 | 冷凍冷蔵ユニット | 三菱電機株式会社 | ミツビシデンキ | セット形クールマルチ[庫内温度 0℃] | AFL-RT1THQ-A (R449A,R448A)[ERA-RT08A] | 60 |  | 0.75kW
2023-11-14 | 冷凍冷蔵設備 | 冷凍冷蔵ユニット | 三菱電機株式会社 | ミツビシデンキ | セット形クールマルチ[庫内温度 0℃] | AFLV-D25VHQ-B (R410A)[ECOV-D185MA1] | 50 |  | 18.50kW
2023-11-14 | 冷凍冷蔵設備 | 冷凍冷蔵ユニット | 三菱電機株式会社 | ミツビシデンキ | セット形クールマルチ[庫内温度 0℃] | AFL-RT1THQ-A(R404A)[ERA-RT08A] | 50 |  | 0.75kW
2023-11-14 | 冷凍冷蔵設備 | 冷凍冷蔵ユニット | 三菱電機株式会社 | ミツビシデンキ | セット形クールマルチ[庫内温度 0℃] | AFLV-D25VHQ-B (R410A)[ECOV-D185MA1] | 60 |  | 18.50kW
2023-11-14 | 冷凍冷蔵設備 | 冷凍冷蔵ユニット | 三菱電機株式会社 | ミツビシデンキ | セット形クールマルチ[庫内温度 0℃] | AFL-RT1THQ-A(R404A)[ERA-RT08A] | 60 |  | 0.75kW
2023-11-14 | 冷凍冷蔵設備 | 冷凍冷蔵ユニット | 三菱電機株式会社 | ミツビシデンキ | セット形クールマルチ[庫内温度 0℃] | AFLV-D30VHQ-B (R463A-J)[ECOV-D225MA1] | 50 |  | 22.50kW
2023-11-14 | 冷凍冷蔵設備 | 冷凍冷蔵ユニット | 三菱電機株式会社 | ミツビシデンキ | セット形クールマルチ[庫内温度 0℃] | AFL-RT1.6THQ-A (R449A,R448A)[ERA-RT11A] | 50 |  | 1.10kW
2023-11-14 | 冷凍冷蔵設備 | 冷凍冷蔵ユニット | 三菱電機株式会社 | ミツビシデンキ | セット形クールマルチ[庫内温度 0℃] | AFLV-D30VHQ-B (R463A-J)[ECOV-D225MA1] | 60 |  | 22.50kW
2023-11-14 | 冷凍冷蔵設備 | 冷凍冷蔵ユニット | 三菱電機株式会社 | ミツビシデンキ | セット形クールマルチ[庫内温度 0℃] | AFL-RT1.6THQ-A (R449A,R448A)[ERA-RT11A] | 60 |  | 1.10kW
2023-11-14 | 冷凍冷蔵設備 | 冷凍冷蔵ユニット | 三菱電機株式会社 | ミツビシデンキ | セット形クールマルチ[庫内温度 0℃] | AFLV-D30VHQ-B (R410A)[ECOV-D225MA1] | 50 |  | 22.50kW
2023-11-14 | 冷凍冷蔵設備 | 冷凍冷蔵ユニット | 三菱電機株式会社 | ミツビシデンキ | セット形クールマルチ[庫内温度 0℃] | AFL-RT1.6THQ-A(R404A)[ERA-RT11A] | 50 |  | 1.10kW
2023-11-14 | 冷凍冷蔵設備 | 冷凍冷蔵ユニット | 三菱電機株式会社 | ミツビシデンキ | セット形クールマルチ[庫内温度 0℃] | AFLV-D30VHQ-B (R410A)[ECOV-D225MA1] | 60 |  | 22.50kW
2023-11-14 | 冷凍冷蔵設備 | 冷凍冷蔵ユニット | 三菱電機株式会社 | ミツビシデンキ | セット形クールマルチ[庫内温度 0℃] | AFL-RT1.6THQ-A(R404A)[ERA-RT11A] | 60 |  | 1.10kW
2023-11-14 | 冷凍冷蔵設備 | 冷凍冷蔵ユニット | 三菱電機株式会社 | ミツビシデンキ | セット形クールマルチ[庫内温度 0℃] | AFLV-D35VHQ-B (R463A-J)[ECOV-D270MA1] | 50 |  | 27.00kW
2023-11-14 | 冷凍冷蔵設備 | 冷凍冷蔵ユニット | 三菱電機株式会社 | ミツビシデンキ | セット形クールマルチ[庫内温度 0℃] | AFL-RT2THQ-A (R449A,R448A)[ERA-RT15A] | 50 |  | 1.50kW
2023-11-14 | 冷凍冷蔵設備 | 冷凍冷蔵ユニット | 三菱電機株式会社 | ミツビシデンキ | セット形クールマルチ[庫内温度 0℃] | AFLV-D35VHQ-B (R463A-J)[ECOV-D270MA1] | 60 |  | 27.00kW
2023-11-14 | 冷凍冷蔵設備 | 冷凍冷蔵ユニット | 三菱電機株式会社 | ミツビシデンキ | セット形クールマルチ[庫内温度 0℃] | AFL-RT2THQ-A (R449A,R448A)[ERA-RT15A] | 60 |  | 1.50kW
2023-11-14 | 冷凍冷蔵設備 | 冷凍冷蔵ユニット | 三菱電機株式会社 | ミツビシデンキ | セット形クールマルチ[庫内温度 0℃] | AFLV-D35VHQ-B (R410A)[ECOV-D270MA1] | 50 |  | 27.00kW
2023-11-14 | 冷凍冷蔵設備 | 冷凍冷蔵ユニット | 三菱電機株式会社 | ミツビシデンキ | セット形クールマルチ[庫内温度 0℃] | AFL-RT2THQ-A(R404A)[ERA-RT15A] | 50 |  | 1.50kW
2023-11-14 | 冷凍冷蔵設備 | 冷凍冷蔵ユニット | 三菱電機株式会社 | ミツビシデンキ | セット形クールマルチ[庫内温度 0℃] | AFLV-D35VHQ-B (R410A)[ECOV-D270MA1] | 60 |  | 27.00kW
2023-11-14 | 冷凍冷蔵設備 | 冷凍冷蔵ユニット | 三菱電機株式会社 | ミツビシデンキ | セット形クールマルチ[庫内温度 0℃] | AFL-RT2THQ-A(R404A)[ERA-RT15A] | 60 |  | 1.50kW
2023-11-14 | 冷凍冷蔵設備 | 冷凍冷蔵ユニット | 三菱電機株式会社 | ミツビシデンキ | セット形クールマルチ[庫内温度 0℃] | AFLV-D3VHQS1-B (R463A-J)[ECOV-D15WA1] | 50 |  | 1.50kW
2023-11-14 | 冷凍冷蔵設備 | 冷凍冷蔵ユニット | 三菱電機株式会社 | ミツビシデンキ | セット形クールマルチ[庫内温度 0℃] | AFL-RT3VHQ-A (R449A,R448A)[ERA-RT22A] | 50 |  | 2.20kW
2023-11-14 | 冷凍冷蔵設備 | 冷凍冷蔵ユニット | 三菱電機株式会社 | ミツビシデンキ | セット形クールマルチ[庫内温度 0℃] | AFLV-D3VHQS1-B (R463A-J)[ECOV-D15WA1] | 60 |  | 1.50kW
2023-11-14 | 冷凍冷蔵設備 | 冷凍冷蔵ユニット | 三菱電機株式会社 | ミツビシデンキ | セット形クールマルチ[庫内温度 0℃] | AFL-RT3VHQ-A (R449A,R448A)[ERA-RT22A] | 60 |  | 2.20kW
2023-11-14 | 冷凍冷蔵設備 | 冷凍冷蔵ユニット | 三菱電機株式会社 | ミツビシデンキ | セット形クールマルチ[庫内温度 0℃] | AFLV-D3VHQS1-B (R410A)[ECOV-D15WA1] | 50 |  | 1.50kW
2023-11-14 | 冷凍冷蔵設備 | 冷凍冷蔵ユニット | 三菱電機株式会社 | ミツビシデンキ | セット形クールマルチ[庫内温度 0℃] | AFL-RT3VHQ-A(R404A)[ERA-RT22A] | 50 |  | 2.20kW
2023-11-14 | 冷凍冷蔵設備 | 冷凍冷蔵ユニット | 三菱電機株式会社 | ミツビシデンキ | セット形クールマルチ[庫内温度 0℃] | AFLV-D3VHQS1-B (R410A)[ECOV-D15WA1] | 60 |  | 1.50kW
2023-11-14 | 冷凍冷蔵設備 | 冷凍冷蔵ユニット | 三菱電機株式会社 | ミツビシデンキ | セット形クールマルチ[庫内温度 0℃] | AFL-RT3VHQ-A(R404A)[ERA-RT22A] | 60 |  | 2.20kW
2023-11-14 | 冷凍冷蔵設備 | 冷凍冷蔵ユニット | 三菱電機株式会社 | ミツビシデンキ | セット形クールマルチ[庫内温度 0℃] | AFLV-D4VHQS1-B (R463A-J)[ECOV-D22WA1] | 50 |  | 2.20kW
2023-11-14 | 冷凍冷蔵設備 | 冷凍冷蔵ユニット | 三菱電機株式会社 | ミツビシデンキ | セット形クールマルチ[庫内温度 -20℃] | AFR-RT1VHQ-A (R449A,R448A)[ERA-RT08A] | 50 |  | 0.75kW
2023-11-14 | 冷凍冷蔵設備 | 冷凍冷蔵ユニット | 三菱電機株式会社 | ミツビシデンキ | セット形クールマルチ[庫内温度 0℃] | AFLV-D4VHQS1-B (R463A-J)[ECOV-D22WA1] | 60 |  | 2.20kW
2023-11-14 | 冷凍冷蔵設備 | 冷凍冷蔵ユニット | 三菱電機株式会社 | ミツビシデンキ | セット形クールマルチ[庫内温度 -20℃] | AFR-RT1VHQ-A (R449A,R448A)[ERA-RT08A] | 60 |  | 0.75kW
2023-11-14 | 冷凍冷蔵設備 | 冷凍冷蔵ユニット | 三菱電機株式会社 | ミツビシデンキ | セット形クールマルチ[庫内温度 0℃] | AFLV-D4VHQS1-B (R410A)[ECOV-D22WA1] | 50 |  | 2.20kW
2023-11-14 | 冷凍冷蔵設備 | 冷凍冷蔵ユニット | 三菱電機株式会社 | ミツビシデンキ | セット形クールマルチ[庫内温度 -20℃] | AFR-RT1VHQ-A(R404A)[ERA-RT08A] | 50 |  | 0.75kW
2023-11-14 | 冷凍冷蔵設備 | 冷凍冷蔵ユニット | 三菱電機株式会社 | ミツビシデンキ | セット形クールマルチ[庫内温度 0℃] | AFLV-D4VHQS1-B (R410A)[ECOV-D22WA1] | 60 |  | 2.20kW
2023-11-14 | 冷凍冷蔵設備 | 冷凍冷蔵ユニット | 三菱電機株式会社 | ミツビシデンキ | セット形クールマルチ[庫内温度 -20℃] | AFR-RT1VHQ-A(R404A)[ERA-RT08A] | 60 |  | 0.75kW
2023-11-14 | 冷凍冷蔵設備 | 冷凍冷蔵ユニット | 三菱電機株式会社 | ミツビシデンキ | セット形クールマルチ[庫内温度 0℃] | AFLV-D5VHQS1-B (R463A-J)[ECOV-D30WA1] | 50 |  | 3.00kW
2023-11-14 | 冷凍冷蔵設備 | 冷凍冷蔵ユニット | 三菱電機株式会社 | ミツビシデンキ | セット形クールマルチ[庫内温度 -20℃] | AFR-RT1.6VHQ-A (R449A,R448A)[ERA-RT11A] | 50 |  | 1.10kW
2023-11-14 | 冷凍冷蔵設備 | 冷凍冷蔵ユニット | 三菱電機株式会社 | ミツビシデンキ | セット形クールマルチ[庫内温度 0℃] | AFLV-D5VHQS1-B (R463A-J)[ECOV-D30WA1] | 60 |  | 3.00kW
2023-11-14 | 冷凍冷蔵設備 | 冷凍冷蔵ユニット | 三菱電機株式会社 | ミツビシデンキ | セット形クールマルチ[庫内温度 -20℃] | AFR-RT1.6VHQ-A (R449A,R448A)[ERA-RT11A] | 60 |  | 1.10kW
2023-11-14 | 冷凍冷蔵設備 | 冷凍冷蔵ユニット | 三菱電機株式会社 | ミツビシデンキ | セット形クールマルチ[庫内温度 0℃] | AFLV-D5VHQS1-B (R410A)[ECOV-D30WA1] | 50 |  | 3.00kW
2023-11-14 | 冷凍冷蔵設備 | 冷凍冷蔵ユニット | 三菱電機株式会社 | ミツビシデンキ | セット形クールマルチ[庫内温度 -20℃] | AFR-RT1.6VHQ-A(R404A)[ERA-RT11A] | 50 |  | 1.10kW
2023-11-14 | 冷凍冷蔵設備 | 冷凍冷蔵ユニット | 三菱電機株式会社 | ミツビシデンキ | セット形クールマルチ[庫内温度 0℃] | AFLV-D5VHQS1-B (R410A)[ECOV-D30WA1] | 60 |  | 3.00kW
2023-11-14 | 冷凍冷蔵設備 | 冷凍冷蔵ユニット | 三菱電機株式会社 | ミツビシデンキ | セット形クールマルチ[庫内温度 -20℃] | AFR-RT1.6VHQ-A(R404A)[ERA-RT11A] | 60 |  | 1.10kW
2023-11-14 | 冷凍冷蔵設備 | 冷凍冷蔵ユニット | 三菱電機株式会社 | ミツビシデンキ | セット形クールマルチ[庫内温度 0℃] | AFLV-D6VHQS1-B (R463A-J)[ECOV-D37WA1] | 50 |  | 3.70kW
2023-11-14 | 冷凍冷蔵設備 | 冷凍冷蔵ユニット | 三菱電機株式会社 | ミツビシデンキ | セット形クールマルチ[庫内温度 -20℃] | AFR-RT2VHQ-A (R449A,R448A)[ERA-RT15A] | 50 |  | 1.50kW
2023-11-14 | 冷凍冷蔵設備 | 冷凍冷蔵ユニット | 三菱電機株式会社 | ミツビシデンキ | セット形クールマルチ[庫内温度 0℃] | AFLV-D6VHQS1-B (R463A-J)[ECOV-D37WA1] | 60 |  | 3.70kW
2023-11-14 | 冷凍冷蔵設備 | 冷凍冷蔵ユニット | 三菱電機株式会社 | ミツビシデンキ | セット形クールマルチ[庫内温度 -20℃] | AFR-RT2VHQ-A (R449A,R448A)[ERA-RT15A] | 60 |  | 1.50kW
2023-11-14 | 冷凍冷蔵設備 | 冷凍冷蔵ユニット | 三菱電機株式会社 | ミツビシデンキ | セット形クールマルチ[庫内温度 0℃] | AFLV-D6VHQS1-B (R410A)[ECOV-D37WA1] | 50 |  | 3.70kW
2023-11-14 | 冷凍冷蔵設備 | 冷凍冷蔵ユニット | 三菱電機株式会社 | ミツビシデンキ | セット形クールマルチ[庫内温度 -20℃] | AFR-RT2VHQ-A(R404A)[ERA-RT15A] | 50 |  | 1.50kW
2023-11-14 | 冷凍冷蔵設備 | 冷凍冷蔵ユニット | 三菱電機株式会社 | ミツビシデンキ | セット形クールマルチ[庫内温度 0℃] | AFLV-D6VHQS1-B (R410A)[ECOV-D37WA1] | 60 |  | 3.70kW
2023-11-14 | 冷凍冷蔵設備 | 冷凍冷蔵ユニット | 三菱電機株式会社 | ミツビシデンキ | セット形クールマルチ[庫内温度 -20℃] | AFR-RT2VHQ-A(R404A)[ERA-RT15A] | 60 |  | 1.50kW
2023-11-14 | 冷凍冷蔵設備 | 冷凍冷蔵ユニット | 三菱電機株式会社 | ミツビシデンキ | セット形クールマルチ[庫内温度 0℃] | AFLV-D8VHQS1-B (R463A-J)[ECOV-D45WA1] | 50 |  | 4.50kW
2023-11-14 | 冷凍冷蔵設備 | 冷凍冷蔵ユニット | 三菱電機株式会社 | ミツビシデンキ | セット形クールマルチ[庫内温度 -20℃] | AFR-RT3VHQ-A (R449A,R448A)[ERA-RT22A] | 50 |  | 2.20kW
2023-11-14 | 冷凍冷蔵設備 | 冷凍冷蔵ユニット | 三菱電機株式会社 | ミツビシデンキ | セット形クールマルチ[庫内温度 0℃] | AFLV-D8VHQS1-B (R463A-J)[ECOV-D45WA1] | 60 |  | 4.50kW
2023-11-14 | 冷凍冷蔵設備 | 冷凍冷蔵ユニット | 三菱電機株式会社 | ミツビシデンキ | セット形クールマルチ[庫内温度 -20℃] | AFR-RT3VHQ-A (R449A,R448A)[ERA-RT22A] | 60 |  | 2.20kW
2023-11-14 | 冷凍冷蔵設備 | 冷凍冷蔵ユニット | 三菱電機株式会社 | ミツビシデンキ | セット形クールマルチ[庫内温度 0℃] | AFLV-D8VHQS1-B (R410A)[ECOV-D45WA1] | 50 |  | 4.50kW
2023-11-14 | 冷凍冷蔵設備 | 冷凍冷蔵ユニット | 三菱電機株式会社 | ミツビシデンキ | セット形クールマルチ[庫内温度 -20℃] | AFR-RT3VHQ-A(R404A)[ERA-RT22A] | 50 |  | 2.20kW
2023-11-14 | 冷凍冷蔵設備 | 冷凍冷蔵ユニット | 三菱電機株式会社 | ミツビシデンキ | セット形クールマルチ[庫内温度 0℃] | AFLV-D8VHQS1-B (R410A)[ECOV-D45WA1] | 60 |  | 4.50kW
2023-11-14 | 冷凍冷蔵設備 | 冷凍冷蔵ユニット | 三菱電機株式会社 | ミツビシデンキ | セット形クールマルチ[庫内温度 -20℃] | AFR-RT3VHQ-A(R404A)[ERA-RT22A] | 60 |  | 2.20kW
2023-11-14 | 冷凍冷蔵設備 | 冷凍冷蔵ユニット | 三菱電機株式会社 | ミツビシデンキ | セット形クールマルチ[庫内温度 0℃] | AFLV-D10VHQS1-B (R463A-J)[ECOV-D75MA1] | 50 |  | 7.50kW
2023-11-14 | 冷凍冷蔵設備 | 冷凍冷蔵ユニット | 三菱電機株式会社 | ミツビシデンキ | セット形クールマルチ[庫内温度 0℃] | AFLV-D10VHQS1-B (R463A-J)[ECOV-D75MA1] | 60 |  | 7.50kW
2023-11-14 | 冷凍冷蔵設備 | 冷凍冷蔵ユニット | 三菱電機株式会社 | ミツビシデンキ | セット形クールマルチ[庫内温度 0℃] | AFLV-D10VHQS1-B (R410A)[ECOV-D75MA1] | 50 |  | 7.50kW
2023-11-14 | 冷凍冷蔵設備 | 冷凍冷蔵ユニット | 三菱電機株式会社 | ミツビシデンキ | セット形クールマルチ[庫内温度 0℃] | AFLV-D10VHQS1-B (R410A)[ECOV-D75MA1] | 60 |  | 7.50kW
2023-11-14 | 冷凍冷蔵設備 | 冷凍冷蔵ユニット | 三菱電機株式会社 | ミツビシデンキ | セット形クールマルチ[庫内温度 0℃] | AFLV-D13VHQS1-B (R463A-J)[ECOV-D98MA1] | 50 |  | 9.80kW
2023-11-14 | 冷凍冷蔵設備 | 冷凍冷蔵ユニット | 三菱電機株式会社 | ミツビシデンキ | セット形クールマルチ[庫内温度 0℃] | AFLV-D13VHQS1-B (R463A-J)[ECOV-D98MA1] | 60 |  | 9.80kW
2023-11-14 | 冷凍冷蔵設備 | 冷凍冷蔵ユニット | 三菱電機株式会社 | ミツビシデンキ | セット形クールマルチ[庫内温度 0℃] | AFLV-D13VHQS1-B (R410A)[ECOV-D98MA1] | 50 |  | 9.80kW
2023-11-14 | 冷凍冷蔵設備 | 冷凍冷蔵ユニット | 三菱電機株式会社 | ミツビシデンキ | セット形クールマルチ[庫内温度 0℃] | AFLV-D13VHQS1-B (R410A)[ECOV-D98MA1] | 60 |  | 9.80kW
2023-11-14 | 冷凍冷蔵設備 | 冷凍冷蔵ユニット | 三菱電機株式会社 | ミツビシデンキ | セット形クールマルチ[庫内温度 0℃] | AFLV-D15VHQS1-B (R463A-J)[ECOV-D110MA1] | 50 |  | 11.00kW
2023-11-14 | 冷凍冷蔵設備 | 冷凍冷蔵ユニット | 三菱電機株式会社 | ミツビシデンキ | セット形クールマルチ[庫内温度 0℃] | AFLV-D15VHQS1-B (R463A-J)[ECOV-D110MA1] | 60 |  | 11.00kW
2023-11-14 | 冷凍冷蔵設備 | 冷凍冷蔵ユニット | 三菱電機株式会社 | ミツビシデンキ | セット形クールマルチ[庫内温度 0℃] | AFLV-D15VHQS1-B (R410A)[ECOV-D110MA1] | 50 |  | 11.00kW
2023-11-14 | 冷凍冷蔵設備 | 冷凍冷蔵ユニット | 三菱電機株式会社 | ミツビシデンキ | セット形クールマルチ[庫内温度 0℃] | AFLV-D15VHQS1-B (R410A)[ECOV-D110MA1] | 60 |  | 11.00kW
2023-11-14 | 冷凍冷蔵設備 | 冷凍冷蔵ユニット | 三菱電機株式会社 | ミツビシデンキ | セット形クールマルチ[庫内温度 0℃] | AFLV-D20VHQS1-B (R463A-J)[ECOV-D150MA1] | 50 |  | 15.00kW
2023-11-14 | 冷凍冷蔵設備 | 冷凍冷蔵ユニット | 三菱電機株式会社 | ミツビシデンキ | セット形クールマルチ[庫内温度 0℃] | AFLV-D20VHQS1-B (R463A-J)[ECOV-D150MA1] | 60 |  | 15.00kW
2023-11-14 | 冷凍冷蔵設備 | 冷凍冷蔵ユニット | 三菱電機株式会社 | ミツビシデンキ | セット形クールマルチ[庫内温度 5℃] | AFHV-D2TNQ-B (R463A-J)[ECOV-D15WA1] | 50 |  | 1.50kW
2023-11-14 | 冷凍冷蔵設備 | 冷凍冷蔵ユニット | 三菱電機株式会社 | ミツビシデンキ | セット形クールマルチ[庫内温度 0℃] | AFLV-D20VHQS1-B (R410A)[ECOV-D150MA1] | 50 |  | 15.00kW
2023-11-14 | 冷凍冷蔵設備 | 冷凍冷蔵ユニット | 三菱電機株式会社 | ミツビシデンキ | セット形クールマルチ[庫内温度 5℃] | AFHV-D2TNQ-B (R463A-J)[ECOV-D15WA1] | 60 |  | 1.50kW
2023-11-14 | 冷凍冷蔵設備 | 冷凍冷蔵ユニット | 三菱電機株式会社 | ミツビシデンキ | セット形クールマルチ[庫内温度 0℃] | AFLV-D20VHQS1-B (R410A)[ECOV-D150MA1] | 60 |  | 15.00kW
2023-11-14 | 冷凍冷蔵設備 | 冷凍冷蔵ユニット | 三菱電機株式会社 | ミツビシデンキ | セット形クールマルチ[庫内温度 5℃] | AFHV-D2TNQ-B (R410A)[ECOV-D15WA1] | 50 |  | 1.50kW
2023-11-14 | 冷凍冷蔵設備 | 冷凍冷蔵ユニット | 三菱電機株式会社 | ミツビシデンキ | セット形クールマルチ[庫内温度 0℃] | AFLV-D25VHQS1-B (R463A-J)[ECOV-D185MA1] | 50 |  | 18.50kW
2023-11-14 | 冷凍冷蔵設備 | 冷凍冷蔵ユニット | 三菱電機株式会社 | ミツビシデンキ | セット形クールマルチ[庫内温度 5℃] | AFHV-D2TNQ-B (R410A)[ECOV-D15WA1] | 60 |  | 1.50kW
2023-11-14 | 冷凍冷蔵設備 | 冷凍冷蔵ユニット | 三菱電機株式会社 | ミツビシデンキ | セット形クールマルチ[庫内温度 0℃] | AFLV-D25VHQS1-B (R463A-J)[ECOV-D185MA1] | 60 |  | 18.50kW
2023-11-14 | 冷凍冷蔵設備 | 冷凍冷蔵ユニット | 三菱電機株式会社 | ミツビシデンキ | セット形クールマルチ[庫内温度 5℃] | AFHV-D3VNQ-B (R463A-J)[ECOV-D15WA1] | 50 |  | 1.50kW
2023-11-14 | 冷凍冷蔵設備 | 冷凍冷蔵ユニット | 三菱電機株式会社 | ミツビシデンキ | セット形クールマルチ[庫内温度 0℃] | AFLV-D25VHQS1-B (R410A)[ECOV-D185MA1] | 50 |  | 18.50kW
2023-11-14 | 冷凍冷蔵設備 | 冷凍冷蔵ユニット | 三菱電機株式会社 | ミツビシデンキ | セット形クールマルチ[庫内温度 5℃] | AFHV-D3VNQ-B (R463A-J)[ECOV-D15WA1] | 60 |  | 1.50kW
2023-11-14 | 冷凍冷蔵設備 | 冷凍冷蔵ユニット | 三菱電機株式会社 | ミツビシデンキ | セット形クールマルチ[庫内温度 0℃] | AFLV-D25VHQS1-B (R410A)[ECOV-D185MA1] | 60 |  | 18.50kW
2023-11-14 | 冷凍冷蔵設備 | 冷凍冷蔵ユニット | 三菱電機株式会社 | ミツビシデンキ | セット形クールマルチ[庫内温度 5℃] | AFHV-D3VNQ-B (R410A)[ECOV-D15WA1] | 50 |  | 1.50kW
2023-11-14 | 冷凍冷蔵設備 | 冷凍冷蔵ユニット | 三菱電機株式会社 | ミツビシデンキ | セット形クールマルチ[庫内温度 0℃] | AFLV-D30VHQS1-B (R463A-J)[ECOV-D225MA1] | 50 |  | 22.50kW
2023-11-14 | 冷凍冷蔵設備 | 冷凍冷蔵ユニット | 三菱電機株式会社 | ミツビシデンキ | セット形クールマルチ[庫内温度 5℃] | AFHV-D3VNQ-B (R410A)[ECOV-D15WA1] | 60 |  | 1.50kW
2023-11-14 | 冷凍冷蔵設備 | 冷凍冷蔵ユニット | 三菱電機株式会社 | ミツビシデンキ | セット形クールマルチ[庫内温度 0℃] | AFLV-D30VHQS1-B (R463A-J)[ECOV-D225MA1] | 60 |  | 22.50kW
2023-11-14 | 冷凍冷蔵設備 | 冷凍冷蔵ユニット | 三菱電機株式会社 | ミツビシデンキ | セット形クールマルチ[庫内温度 5℃] | AFHV-D4VNQ-B (R463A-J)[ECOV-D22WA1] | 50 |  | 2.20kW
2023-11-14 | 冷凍冷蔵設備 | 冷凍冷蔵ユニット | 三菱電機株式会社 | ミツビシデンキ | セット形クールマルチ[庫内温度 0℃] | AFLV-D30VHQS1-B (R410A)[ECOV-D225MA1] | 50 |  | 22.50kW
2023-11-14 | 冷凍冷蔵設備 | 冷凍冷蔵ユニット | 三菱電機株式会社 | ミツビシデンキ | セット形クールマルチ[庫内温度 5℃] | AFHV-D4VNQ-B (R463A-J)[ECOV-D22WA1] | 60 |  | 2.20kW
2023-11-14 | 冷凍冷蔵設備 | 冷凍冷蔵ユニット | 三菱電機株式会社 | ミツビシデンキ | セット形クールマルチ[庫内温度 0℃] | AFLV-D30VHQS1-B (R410A)[ECOV-D225MA1] | 60 |  | 22.50kW
2023-11-14 | 冷凍冷蔵設備 | 冷凍冷蔵ユニット | 三菱電機株式会社 | ミツビシデンキ | セット形クールマルチ[庫内温度 5℃] | AFHV-D4VNQ-B (R410A)[ECOV-D22WA1] | 50 |  | 2.20kW
2023-11-14 | 冷凍冷蔵設備 | 冷凍冷蔵ユニット | 三菱電機株式会社 | ミツビシデンキ | セット形クールマルチ[庫内温度 0℃] | AFLV-D10BHQ-B (R463A-J)[ECOV-D67WA1] | 50 |  | 6.70kW
2023-11-14 | 冷凍冷蔵設備 | 冷凍冷蔵ユニット | 三菱電機株式会社 | ミツビシデンキ | セット形クールマルチ[庫内温度 5℃] | AFHV-D4VNQ-B (R410A)[ECOV-D22WA1] | 60 |  | 2.20kW
2023-11-14 | 冷凍冷蔵設備 | 冷凍冷蔵ユニット | 三菱電機株式会社 | ミツビシデンキ | セット形クールマルチ[庫内温度 0℃] | AFLV-D10BHQ-B (R463A-J)[ECOV-D67WA1] | 60 |  | 6.70kW
2023-11-14 | 冷凍冷蔵設備 | 冷凍冷蔵ユニット | 三菱電機株式会社 | ミツビシデンキ | セット形クールマルチ[庫内温度 5℃] | AFHV-D5VNQ-B (R463A-J)[ECOV-D30WA1] | 50 |  | 3.00kW
2023-11-14 | 冷凍冷蔵設備 | 冷凍冷蔵ユニット | 三菱電機株式会社 | ミツビシデンキ | セット形クールマルチ[庫内温度 0℃] | AFLV-D10BHQ-B (R410A)[ECOV-D67WA1] | 50 |  | 6.70kW
2023-11-14 | 冷凍冷蔵設備 | 冷凍冷蔵ユニット | 三菱電機株式会社 | ミツビシデンキ | セット形クールマルチ[庫内温度 5℃] | AFHV-D5VNQ-B (R463A-J)[ECOV-D30WA1] | 60 |  | 3.00kW
2023-11-14 | 冷凍冷蔵設備 | 冷凍冷蔵ユニット | 三菱電機株式会社 | ミツビシデンキ | セット形クールマルチ[庫内温度 0℃] | AFLV-D10BHQ-B (R410A)[ECOV-D67WA1] | 60 |  | 6.70kW
2023-11-14 | 冷凍冷蔵設備 | 冷凍冷蔵ユニット | 三菱電機株式会社 | ミツビシデンキ | セット形クールマルチ[庫内温度 5℃] | AFHV-D5VNQ-B (R410A)[ECOV-D30WA1] | 50 |  | 3.00kW
2023-11-14 | 冷凍冷蔵設備 | 冷凍冷蔵ユニット | 三菱電機株式会社 | ミツビシデンキ | セット形クールマルチ[庫内温度 0℃] | AFLV-D13BHQ-B (R463A-J)[ECOV-D75MA1] | 50 |  | 7.50kW
2023-11-14 | 冷凍冷蔵設備 | 冷凍冷蔵ユニット | 三菱電機株式会社 | ミツビシデンキ | セット形クールマルチ[庫内温度 5℃] | AFHV-D5VNQ-B (R410A)[ECOV-D30WA1] | 60 |  | 3.00kW
2023-11-14 | 冷凍冷蔵設備 | 冷凍冷蔵ユニット | 三菱電機株式会社 | ミツビシデンキ | セット形クールマルチ[庫内温度 0℃] | AFLV-D13BHQ-B (R463A-J)[ECOV-D75MA1] | 60 |  | 7.50kW
2023-11-14 | 冷凍冷蔵設備 | 冷凍冷蔵ユニット | 三菱電機株式会社 | ミツビシデンキ | セット形クールマルチ[庫内温度 5℃] | AFHV-D6VNQ-B (R463A-J)[ECOV-D37WA1] | 50 |  | 3.70kW
2023-11-14 | 冷凍冷蔵設備 | 冷凍冷蔵ユニット | 三菱電機株式会社 | ミツビシデンキ | セット形クールマルチ[庫内温度 0℃] | AFLV-D13BHQ-B (R410A)[ECOV-D75MA1] | 50 |  | 7.50kW
2023-11-14 | 冷凍冷蔵設備 | 冷凍冷蔵ユニット | 三菱電機株式会社 | ミツビシデンキ | セット形クールマルチ[庫内温度 5℃] | AFHV-D6VNQ-B (R463A-J)[ECOV-D37WA1] | 60 |  | 3.70kW
2023-11-14 | 冷凍冷蔵設備 | 冷凍冷蔵ユニット | 三菱電機株式会社 | ミツビシデンキ | セット形クールマルチ[庫内温度 0℃] | AFLV-D13BHQ-B (R410A)[ECOV-D75MA1] | 60 |  | 7.50kW
2023-11-14 | 冷凍冷蔵設備 | 冷凍冷蔵ユニット | 三菱電機株式会社 | ミツビシデンキ | セット形クールマルチ[庫内温度 5℃] | AFHV-D6VNQ-B (R410A)[ECOV-D37WA1] | 50 |  | 3.70kW
2023-11-14 | 冷凍冷蔵設備 | 冷凍冷蔵ユニット | 三菱電機株式会社 | ミツビシデンキ | セット形クールマルチ[庫内温度 0℃] | AFLV-D15BHQ-B (R463A-J)[ECOV-D98MA1] | 50 |  | 9.80kW
2023-11-14 | 冷凍冷蔵設備 | 冷凍冷蔵ユニット | 三菱電機株式会社 | ミツビシデンキ | セット形クールマルチ[庫内温度 5℃] | AFHV-D6VNQ-B (R410A)[ECOV-D37WA1] | 60 |  | 3.70kW
2023-11-14 | 冷凍冷蔵設備 | 冷凍冷蔵ユニット | 三菱電機株式会社 | ミツビシデンキ | セット形クールマルチ[庫内温度 0℃] | AFLV-D15BHQ-B (R463A-J)[ECOV-D98MA1] | 60 |  | 9.80kW
2023-11-14 | 冷凍冷蔵設備 | 冷凍冷蔵ユニット | 三菱電機株式会社 | ミツビシデンキ | セット形クールマルチ[庫内温度 5℃] | AFHV-D8VNQ-B (R463A-J)[ECOV-D45WA1] | 50 |  | 4.50kW
2023-11-14 | 冷凍冷蔵設備 | 冷凍冷蔵ユニット | 三菱電機株式会社 | ミツビシデンキ | セット形クールマルチ[庫内温度 0℃] | AFLV-D15BHQ-B (R410A)[ECOV-D98MA1] | 50 |  | 9.80kW
2023-11-14 | 冷凍冷蔵設備 | 冷凍冷蔵ユニット | 三菱電機株式会社 | ミツビシデンキ | セット形クールマルチ[庫内温度 5℃] | AFHV-D8VNQ-B (R463A-J)[ECOV-D45WA1] | 60 |  | 4.50kW
2023-11-14 | 冷凍冷蔵設備 | 冷凍冷蔵ユニット | 三菱電機株式会社 | ミツビシデンキ | セット形クールマルチ[庫内温度 0℃] | AFLV-D15BHQ-B (R410A)[ECOV-D98MA1] | 60 |  | 9.80kW
2023-11-14 | 冷凍冷蔵設備 | 冷凍冷蔵ユニット | 三菱電機株式会社 | ミツビシデンキ | セット形クールマルチ[庫内温度 5℃] | AFHV-D8VNQ-B (R410A)[ECOV-D45WA1] | 50 |  | 4.50kW
2023-11-14 | 冷凍冷蔵設備 | 冷凍冷蔵ユニット | 三菱電機株式会社 | ミツビシデンキ | セット形クールマルチ[庫内温度 0℃] | AFLV-D20BHQ-B (R463A-J)[ECOV-D110MA1] | 50 |  | 11.00kW
2023-11-14 | 冷凍冷蔵設備 | 冷凍冷蔵ユニット | 三菱電機株式会社 | ミツビシデンキ | セット形クールマルチ[庫内温度 5℃] | AFHV-D8VNQ-B (R410A)[ECOV-D45WA1] | 60 |  | 4.50kW
2023-11-14 | 冷凍冷蔵設備 | 冷凍冷蔵ユニット | 三菱電機株式会社 | ミツビシデンキ | セット形クールマルチ[庫内温度 0℃] | AFLV-D20BHQ-B (R463A-J)[ECOV-D110MA1] | 60 |  | 11.00kW
2023-11-14 | 冷凍冷蔵設備 | 冷凍冷蔵ユニット | 三菱電機株式会社 | ミツビシデンキ | セット形クールマルチ[庫内温度 5℃] | AFHV-D10VNQ-B (R463A-J)[ECOV-D75MA1] | 50 |  | 7.50kW
2023-11-14 | 冷凍冷蔵設備 | 冷凍冷蔵ユニット | 三菱電機株式会社 | ミツビシデンキ | セット形クールマルチ[庫内温度 0℃] | AFLV-D20BHQ-B (R410A)[ECOV-D110MA1] | 50 |  | 11.00kW
2023-11-14 | 冷凍冷蔵設備 | 冷凍冷蔵ユニット | 三菱電機株式会社 | ミツビシデンキ | セット形クールマルチ[庫内温度 5℃] | AFHV-D10VNQ-B (R463A-J)[ECOV-D75MA1] | 60 |  | 7.50kW
2023-11-14 | 冷凍冷蔵設備 | 冷凍冷蔵ユニット | 三菱電機株式会社 | ミツビシデンキ | セット形クールマルチ[庫内温度 0℃] | AFLV-D20BHQ-B (R410A)[ECOV-D110MA1] | 60 |  | 11.00kW
2023-11-14 | 冷凍冷蔵設備 | 冷凍冷蔵ユニット | 三菱電機株式会社 | ミツビシデンキ | セット形クールマルチ[庫内温度 5℃] | AFHV-D10VNQ-B (R410A)[ECOV-D75MA1] | 50 |  | 7.50kW
2023-11-14 | 冷凍冷蔵設備 | 冷凍冷蔵ユニット | 三菱電機株式会社 | ミツビシデンキ | セット形クールマルチ[庫内温度 0℃] | AFLV-D25BHQ-B (R463A-J)[ECOV-D150MA1] | 50 |  | 15.00kW
2023-11-14 | 冷凍冷蔵設備 | 冷凍冷蔵ユニット | 三菱電機株式会社 | ミツビシデンキ | セット形クールマルチ[庫内温度 5℃] | AFHV-D10VNQ-B (R410A)[ECOV-D75MA1] | 60 |  | 7.50kW
2023-11-14 | 冷凍冷蔵設備 | 冷凍冷蔵ユニット | 三菱電機株式会社 | ミツビシデンキ | セット形クールマルチ[庫内温度 0℃] | AFLV-D25BHQ-B (R463A-J)[ECOV-D150MA1] | 60 |  | 15.00kW
2023-11-14 | 冷凍冷蔵設備 | 冷凍冷蔵ユニット | 三菱電機株式会社 | ミツビシデンキ | セット形クールマルチ[庫内温度 5℃] | AFHV-D13VNQ-B (R463A-J)[ECOV-D98MA1] | 50 |  | 9.80kW
2023-11-14 | 冷凍冷蔵設備 | 冷凍冷蔵ユニット | 三菱電機株式会社 | ミツビシデンキ | セット形クールマルチ[庫内温度 0℃] | AFLV-D25BHQ-B (R410A)[ECOV-D150MA1] | 50 |  | 15.00kW
2023-11-14 | 冷凍冷蔵設備 | 冷凍冷蔵ユニット | 三菱電機株式会社 | ミツビシデンキ | セット形クールマルチ[庫内温度 5℃] | AFHV-D13VNQ-B (R463A-J)[ECOV-D98MA1] | 60 |  | 9.80kW
2023-11-14 | 冷凍冷蔵設備 | 冷凍冷蔵ユニット | 三菱電機株式会社 | ミツビシデンキ | セット形クールマルチ[庫内温度 0℃] | AFLV-D25BHQ-B (R410A)[ECOV-D150MA1] | 60 |  | 15.00kW
2023-11-14 | 冷凍冷蔵設備 | 冷凍冷蔵ユニット | 三菱電機株式会社 | ミツビシデンキ | セット形クールマルチ[庫内温度 5℃] | AFHV-D13VNQ-B (R410A)[ECOV-D98MA1] | 50 |  | 9.80kW
2023-11-14 | 冷凍冷蔵設備 | 冷凍冷蔵ユニット | 三菱電機株式会社 | ミツビシデンキ | セット形クールマルチ[庫内温度 0℃] | AFLV-D30BHQ-B (R463A-J)[ECOV-D185MA1] | 50 |  | 18.50kW
2023-11-14 | 冷凍冷蔵設備 | 冷凍冷蔵ユニット | 三菱電機株式会社 | ミツビシデンキ | セット形クールマルチ[庫内温度 5℃] | AFHV-D13VNQ-B (R410A)[ECOV-D98MA1] | 60 |  | 9.80kW
2023-11-14 | 冷凍冷蔵設備 | 冷凍冷蔵ユニット | 三菱電機株式会社 | ミツビシデンキ | セット形クールマルチ[庫内温度 0℃] | AFLV-D30BHQ-B (R463A-J)[ECOV-D185MA1] | 60 |  | 18.50kW
2023-11-14 | 冷凍冷蔵設備 | 冷凍冷蔵ユニット | 三菱電機株式会社 | ミツビシデンキ | セット形クールマルチ[庫内温度 5℃] | AFHV-D15VNQ-B (R463A-J)[ECOV-D110MA1] | 50 |  | 11.00kW
2023-11-14 | 冷凍冷蔵設備 | 冷凍冷蔵ユニット | 三菱電機株式会社 | ミツビシデンキ | セット形クールマルチ[庫内温度 0℃] | AFLV-D30BHQ-B (R410A)[ECOV-D185MA1] | 50 |  | 18.50kW
2023-11-14 | 冷凍冷蔵設備 | 冷凍冷蔵ユニット | 三菱電機株式会社 | ミツビシデンキ | セット形クールマルチ[庫内温度 5℃] | AFHV-D15VNQ-B (R463A-J)[ECOV-D110MA1] | 60 |  | 11.00kW
2023-11-14 | 冷凍冷蔵設備 | 冷凍冷蔵ユニット | 三菱電機株式会社 | ミツビシデンキ | セット形クールマルチ[庫内温度 0℃] | AFLV-D30BHQ-B (R410A)[ECOV-D185MA1] | 60 |  | 18.50kW
2023-11-14 | 冷凍冷蔵設備 | 冷凍冷蔵ユニット | 三菱電機株式会社 | ミツビシデンキ | セット形クールマルチ[庫内温度 5℃] | AFHV-D15VNQ-B (R410A)[ECOV-D110MA1] | 50 |  | 11.00kW
2023-11-14 | 冷凍冷蔵設備 | 冷凍冷蔵ユニット | 三菱電機株式会社 | ミツビシデンキ | セット形クールマルチ[庫内温度 0℃] | AFLV-D35BHQ-B (R463A-J)[ECOV-D225MA1] | 50 |  | 22.50kW
2023-11-14 | 冷凍冷蔵設備 | 冷凍冷蔵ユニット | 三菱電機株式会社 | ミツビシデンキ | セット形クールマルチ[庫内温度 5℃] | AFHV-D15VNQ-B (R410A)[ECOV-D110MA1] | 60 |  | 11.00kW
2023-11-14 | 冷凍冷蔵設備 | 冷凍冷蔵ユニット | 三菱電機株式会社 | ミツビシデンキ | セット形クールマルチ[庫内温度 0℃] | AFLV-D35BHQ-B (R463A-J)[ECOV-D225MA1] | 60 |  | 22.50kW
2023-11-14 | 冷凍冷蔵設備 | 冷凍冷蔵ユニット | 三菱電機株式会社 | ミツビシデンキ | セット形クールマルチ[庫内温度 5℃] | AFHV-D20VNQ-B (R463A-J)[ECOV-D150MA1] | 50 |  | 15.00kW
2023-11-14 | 冷凍冷蔵設備 | 冷凍冷蔵ユニット | 三菱電機株式会社 | ミツビシデンキ | セット形クールマルチ[庫内温度 0℃] | AFLV-D35BHQ-B (R410A)[ECOV-D225MA1] | 50 |  | 22.50kW
2023-11-14 | 冷凍冷蔵設備 | 冷凍冷蔵ユニット | 三菱電機株式会社 | ミツビシデンキ | セット形クールマルチ[庫内温度 5℃] | AFHV-D20VNQ-B (R463A-J)[ECOV-D150MA1] | 60 |  | 15.00kW
2023-11-14 | 冷凍冷蔵設備 | 冷凍冷蔵ユニット | 三菱電機株式会社 | ミツビシデンキ | セット形クールマルチ[庫内温度 0℃] | AFLV-D35BHQ-B (R410A)[ECOV-D225MA1] | 60 |  | 22.50kW
2023-11-14 | 冷凍冷蔵設備 | 冷凍冷蔵ユニット | 三菱電機株式会社 | ミツビシデンキ | セット形クールマルチ[庫内温度 5℃] | AFHV-D20VNQ-B (R410A)[ECOV-D150MA1] | 50 |  | 15.00kW
2023-11-14 | 冷凍冷蔵設備 | 冷凍冷蔵ユニット | 三菱電機株式会社 | ミツビシデンキ | セット形クールマルチ[庫内温度 0℃] | AFLV-D40BHQ-B (R463A-J)[ECOV-D270MA1] | 50 |  | 27.00kW
2023-11-14 | 冷凍冷蔵設備 | 冷凍冷蔵ユニット | 三菱電機株式会社 | ミツビシデンキ | セット形クールマルチ[庫内温度 5℃] | AFHV-D20VNQ-B (R410A)[ECOV-D150MA1] | 60 |  | 15.00kW
2023-11-14 | 冷凍冷蔵設備 | 冷凍冷蔵ユニット | 三菱電機株式会社 | ミツビシデンキ | セット形クールマルチ[庫内温度 0℃] | AFLV-D40BHQ-B (R463A-J)[ECOV-D270MA1] | 60 |  | 27.00kW
2023-11-14 | 冷凍冷蔵設備 | 冷凍冷蔵ユニット | 三菱電機株式会社 | ミツビシデンキ | セット形クールマルチ[庫内温度 5℃] | AFHV-D25VNQ-B (R463A-J)[ECOV-D185MA1] | 50 |  | 18.50kW
2023-11-14 | 冷凍冷蔵設備 | 冷凍冷蔵ユニット | 三菱電機株式会社 | ミツビシデンキ | セット形クールマルチ[庫内温度 0℃] | AFLV-D40BHQ-B (R410A)[ECOV-D270MA1] | 50 |  | 27.00kW
2023-11-14 | 冷凍冷蔵設備 | 冷凍冷蔵ユニット | 三菱電機株式会社 | ミツビシデンキ | セット形クールマルチ[庫内温度 5℃] | AFHV-D25VNQ-B (R463A-J)[ECOV-D185MA1] | 60 |  | 18.50kW
2023-11-14 | 冷凍冷蔵設備 | 冷凍冷蔵ユニット | 三菱電機株式会社 | ミツビシデンキ | セット形クールマルチ[庫内温度 0℃] | AFLV-D40BHQ-B (R410A)[ECOV-D270MA1] | 60 |  | 27.00kW
2023-11-14 | 冷凍冷蔵設備 | 冷凍冷蔵ユニット | 三菱電機株式会社 | ミツビシデンキ | セット形クールマルチ[庫内温度 5℃] | AFHV-D25VNQ-B (R410A)[ECOV-D185MA1] | 50 |  | 18.50kW
2023-11-14 | 冷凍冷蔵設備 | 冷凍冷蔵ユニット | 三菱電機株式会社 | ミツビシデンキ | セット形クールマルチ[庫内温度 0℃] | AFLV-EN10VHQDC-B (R410A)[ECOV-EN75DCA1] | 50 |  | 7.50kW
2023-11-14 | 冷凍冷蔵設備 | 冷凍冷蔵ユニット | 三菱電機株式会社 | ミツビシデンキ | セット形クールマルチ[庫内温度 5℃] | AFHV-D25VNQ-B (R410A)[ECOV-D185MA1] | 60 |  | 18.50kW
2023-11-14 | 冷凍冷蔵設備 | 冷凍冷蔵ユニット | 三菱電機株式会社 | ミツビシデンキ | セット形クールマルチ[庫内温度 0℃] | AFLV-EN10VHQDC-B (R410A)[ECOV-EN75DCA1] | 60 |  | 7.50kW
2023-11-14 | 冷凍冷蔵設備 | 冷凍冷蔵ユニット | 三菱電機株式会社 | ミツビシデンキ | セット形クールマルチ[庫内温度 5℃] | AFHV-D30VNQ-B (R463A-J)[ECOV-D225MA1] | 50 |  | 22.50kW
2023-11-14 | 冷凍冷蔵設備 | 冷凍冷蔵ユニット | 三菱電機株式会社 | ミツビシデンキ | セット形クールマルチ[庫内温度 0℃] | AFLV-EN15VHQDC-B (R410A)[ECOV-EN75DCA1] | 50 |  | 7.50kW
2023-11-14 | 冷凍冷蔵設備 | 冷凍冷蔵ユニット | 三菱電機株式会社 | ミツビシデンキ | セット形クールマルチ[庫内温度 5℃] | AFHV-D30VNQ-B (R463A-J)[ECOV-D225MA1] | 60 |  | 22.50kW
2023-11-14 | 冷凍冷蔵設備 | 冷凍冷蔵ユニット | 三菱電機株式会社 | ミツビシデンキ | セット形クールマルチ[庫内温度 0℃] | AFLV-EN15VHQDC-B (R410A)[ECOV-EN75DCA1] | 60 |  | 7.50kW
2023-11-14 | 冷凍冷蔵設備 | 冷凍冷蔵ユニット | 三菱電機株式会社 | ミツビシデンキ | セット形クールマルチ[庫内温度 5℃] | AFHV-D30VNQ-B (R410A)[ECOV-D225MA1] | 50 |  | 22.50kW
2023-11-14 | 冷凍冷蔵設備 | 冷凍冷蔵ユニット | 三菱電機株式会社 | ミツビシデンキ | セット形クールマルチ[庫内温度 0℃] | AFLV-EN20VHQDC-B (R410A)[ECOV-EN110DCA1] | 50 |  | 11.00kW
2023-11-14 | 冷凍冷蔵設備 | 冷凍冷蔵ユニット | 三菱電機株式会社 | ミツビシデンキ | セット形クールマルチ[庫内温度 5℃] | AFHV-D30VNQ-B (R410A)[ECOV-D225MA1] | 60 |  | 22.50kW
2023-11-14 | 冷凍冷蔵設備 | 冷凍冷蔵ユニット | 三菱電機株式会社 | ミツビシデンキ | セット形クールマルチ[庫内温度 0℃] | AFLV-EN20VHQDC-B (R410A)[ECOV-EN110DCA1] | 60 |  | 11.00kW
2023-11-14 | 冷凍冷蔵設備 | 冷凍冷蔵ユニット | 三菱電機株式会社 | ミツビシデンキ | セット形クールマルチ[庫内温度 5℃] | AFHV-D35VNQ-B (R463A-J)[ECOV-D270MA1] | 50 |  | 27.00kW
2023-11-14 | 冷凍冷蔵設備 | 冷凍冷蔵ユニット | 三菱電機株式会社 | ミツビシデンキ | セット形クールマルチ[庫内温度 0℃] | AFLV-EN30VHQDC-B (R410A)[ECOV-EN150DCA1] | 50 |  | 15.00kW
2023-11-14 | 冷凍冷蔵設備 | 冷凍冷蔵ユニット | 三菱電機株式会社 | ミツビシデンキ | セット形クールマルチ[庫内温度 5℃] | AFHV-D35VNQ-B (R463A-J)[ECOV-D270MA1] | 60 |  | 27.00kW
2023-11-14 | 冷凍冷蔵設備 | 冷凍冷蔵ユニット | 三菱電機株式会社 | ミツビシデンキ | セット形クールマルチ[庫内温度 0℃] | AFLV-EN30VHQDC-B (R410A)[ECOV-EN150DCA1] | 60 |  | 15.00kW
2023-11-14 | 冷凍冷蔵設備 | 冷凍冷蔵ユニット | 三菱電機株式会社 | ミツビシデンキ | セット形クールマルチ[庫内温度 5℃] | AFHV-D35VNQ-B (R410A)[ECOV-D270MA1] | 50 |  | 27.00kW
2023-11-14 | 冷凍冷蔵設備 | 冷凍冷蔵ユニット | 三菱電機株式会社 | ミツビシデンキ | セット形クールマルチ[庫内温度 0℃] | AFLV-EN40VHQDC-B (R410A)[ECOV-EN225DCA1] | 50 |  | 22.50kW
2023-11-14 | 冷凍冷蔵設備 | 冷凍冷蔵ユニット | 三菱電機株式会社 | ミツビシデンキ | セット形クールマルチ[庫内温度 5℃] | AFHV-D35VNQ-B (R410A)[ECOV-D270MA1] | 60 |  | 27.00kW
2023-11-14 | 冷凍冷蔵設備 | 冷凍冷蔵ユニット | 三菱電機株式会社 | ミツビシデンキ | セット形クールマルチ[庫内温度 0℃] | AFLV-EN40VHQDC-B (R410A)[ECOV-EN225DCA1] | 60 |  | 22.50kW
2023-11-14 | 冷凍冷蔵設備 | 冷凍冷蔵ユニット | 三菱電機株式会社 | ミツビシデンキ | セット形クールマルチ[庫内温度 5℃] | AFHV-D3VNQS1-B (R463A-J)[ECOV-D15WA1] | 50 |  | 1.50kW
2023-11-14 | 冷凍冷蔵設備 | 冷凍冷蔵ユニット | 三菱電機株式会社 | ミツビシデンキ | セット形クールマルチ[庫内温度 -20℃] | AFRV-D2VHQ-B (R463A-J)[ECOV-D15WA1] | 50 |  | 1.50kW
2023-11-14 | 冷凍冷蔵設備 | 冷凍冷蔵ユニット | 三菱電機株式会社 | ミツビシデンキ | セット形クールマルチ[庫内温度 5℃] | AFHV-D3VNQS1-B (R463A-J)[ECOV-D15WA1] | 60 |  | 1.50kW
2023-11-14 | 冷凍冷蔵設備 | 冷凍冷蔵ユニット | 三菱電機株式会社 | ミツビシデンキ | セット形クールマルチ[庫内温度 -20℃] | AFRV-D2VHQ-B (R463A-J)[ECOV-D15WA1] | 60 |  | 1.50kW
2023-11-14 | 冷凍冷蔵設備 | 冷凍冷蔵ユニット | 三菱電機株式会社 | ミツビシデンキ | セット形クールマルチ[庫内温度 5℃] | AFHV-D3VNQS1-B (R410A)[ECOV-D15WA1] | 50 |  | 1.50kW
2023-11-14 | 冷凍冷蔵設備 | 冷凍冷蔵ユニット | 三菱電機株式会社 | ミツビシデンキ | セット形クールマルチ[庫内温度 -20℃] | AFRV-D2VHQ-B (R410A)[ECOV-D15WA1] | 50 |  | 1.50kW
2023-11-14 | 冷凍冷蔵設備 | 冷凍冷蔵ユニット | 三菱電機株式会社 | ミツビシデンキ | セット形クールマルチ[庫内温度 5℃] | AFHV-D3VNQS1-B (R410A)[ECOV-D15WA1] | 60 |  | 1.50kW
2023-11-14 | 冷凍冷蔵設備 | 冷凍冷蔵ユニット | 三菱電機株式会社 | ミツビシデンキ | セット形クールマルチ[庫内温度 -20℃] | AFRV-D2VHQ-B (R410A)[ECOV-D15WA1] | 60 |  | 1.50kW
2023-11-14 | 冷凍冷蔵設備 | 冷凍冷蔵ユニット | 三菱電機株式会社 | ミツビシデンキ | セット形クールマルチ[庫内温度 5℃] | AFHV-D4VNQS1-B (R463A-J)[ECOV-D22WA1] | 50 |  | 2.20kW
2023-11-14 | 冷凍冷蔵設備 | 冷凍冷蔵ユニット | 三菱電機株式会社 | ミツビシデンキ | セット形クールマルチ[庫内温度 -20℃] | AFRV-D3VHQ-B (R463A-J)[ECOV-D15WA1] | 50 |  | 1.50kW
2023-11-14 | 冷凍冷蔵設備 | 冷凍冷蔵ユニット | 三菱電機株式会社 | ミツビシデンキ | セット形クールマルチ[庫内温度 5℃] | AFHV-D4VNQS1-B (R463A-J)[ECOV-D22WA1] | 60 |  | 2.20kW
2023-11-14 | 冷凍冷蔵設備 | 冷凍冷蔵ユニット | 三菱電機株式会社 | ミツビシデンキ | セット形クールマルチ[庫内温度 -20℃] | AFRV-D3VHQ-B (R463A-J)[ECOV-D15WA1] | 60 |  | 1.50kW
2023-11-14 | 冷凍冷蔵設備 | 冷凍冷蔵ユニット | 三菱電機株式会社 | ミツビシデンキ | セット形クールマルチ[庫内温度 5℃] | AFHV-D4VNQS1-B (R410A)[ECOV-D22WA1] | 50 |  | 2.20kW
2023-11-14 | 冷凍冷蔵設備 | 冷凍冷蔵ユニット | 三菱電機株式会社 | ミツビシデンキ | セット形クールマルチ[庫内温度 -20℃] | AFRV-D3VHQ-B (R410A)[ECOV-D15WA1] | 50 |  | 1.50kW
2023-11-14 | 冷凍冷蔵設備 | 冷凍冷蔵ユニット | 三菱電機株式会社 | ミツビシデンキ | セット形クールマルチ[庫内温度 5℃] | AFHV-D4VNQS1-B (R410A)[ECOV-D22WA1] | 60 |  | 2.20kW
2023-11-14 | 冷凍冷蔵設備 | 冷凍冷蔵ユニット | 三菱電機株式会社 | ミツビシデンキ | セット形クールマルチ[庫内温度 -20℃] | AFRV-D3VHQ-B (R410A)[ECOV-D15WA1] | 60 |  | 1.50kW
2023-11-14 | 冷凍冷蔵設備 | 冷凍冷蔵ユニット | 三菱電機株式会社 | ミツビシデンキ | セット形クールマルチ[庫内温度 5℃] | AFHV-D5VNQS1-B (R463A-J)[ECOV-D30WA1] | 50 |  | 3.00kW
2023-11-14 | 冷凍冷蔵設備 | 冷凍冷蔵ユニット | 三菱電機株式会社 | ミツビシデンキ | セット形クールマルチ[庫内温度 -20℃] | AFRV-D4VHQ-B (R463A-J)[ECOV-D22WA1] | 50 |  | 2.20kW
2023-11-14 | 冷凍冷蔵設備 | 冷凍冷蔵ユニット | 三菱電機株式会社 | ミツビシデンキ | セット形クールマルチ[庫内温度 5℃] | AFHV-D5VNQS1-B (R463A-J)[ECOV-D30WA1] | 60 |  | 3.00kW
2023-11-14 | 冷凍冷蔵設備 | 冷凍冷蔵ユニット | 三菱電機株式会社 | ミツビシデンキ | セット形クールマルチ[庫内温度 -20℃] | AFRV-D4VHQ-B (R463A-J)[ECOV-D22WA1] | 60 |  | 2.20kW
2023-11-14 | 冷凍冷蔵設備 | 冷凍冷蔵ユニット | 三菱電機株式会社 | ミツビシデンキ | セット形クールマルチ[庫内温度 5℃] | AFHV-D5VNQS1-B (R410A)[ECOV-D30WA1] | 50 |  | 3.00kW
2023-11-14 | 冷凍冷蔵設備 | 冷凍冷蔵ユニット | 三菱電機株式会社 | ミツビシデンキ | セット形クールマルチ[庫内温度 -20℃] | AFRV-D4VHQ-B (R410A)[ECOV-D22WA1] | 50 |  | 2.20kW
2023-11-14 | 冷凍冷蔵設備 | 冷凍冷蔵ユニット | 三菱電機株式会社 | ミツビシデンキ | セット形クールマルチ[庫内温度 5℃] | AFHV-D5VNQS1-B (R410A)[ECOV-D30WA1] | 60 |  | 3.00kW
2023-11-14 | 冷凍冷蔵設備 | 冷凍冷蔵ユニット | 三菱電機株式会社 | ミツビシデンキ | セット形クールマルチ[庫内温度 -20℃] | AFRV-D4VHQ-B (R410A)[ECOV-D22WA1] | 60 |  | 2.20kW
2023-11-14 | 冷凍冷蔵設備 | 冷凍冷蔵ユニット | 三菱電機株式会社 | ミツビシデンキ | セット形クールマルチ[庫内温度 5℃] | AFHV-D6VNQS1-B (R463A-J)[ECOV-D37WA1] | 50 |  | 3.70kW
2023-11-14 | 冷凍冷蔵設備 | 冷凍冷蔵ユニット | 三菱電機株式会社 | ミツビシデンキ | セット形クールマルチ[庫内温度 -20℃] | AFRV-D5VHQ-B (R463A-J)[ECOV-D30WA1] | 50 |  | 3.00kW
2023-11-14 | 冷凍冷蔵設備 | 冷凍冷蔵ユニット | 三菱電機株式会社 | ミツビシデンキ | セット形クールマルチ[庫内温度 5℃] | AFHV-D6VNQS1-B (R463A-J)[ECOV-D37WA1] | 60 |  | 3.70kW
2023-11-14 | 冷凍冷蔵設備 | 冷凍冷蔵ユニット | 三菱電機株式会社 | ミツビシデンキ | セット形クールマルチ[庫内温度 -20℃] | AFRV-D5VHQ-B (R463A-J)[ECOV-D30WA1] | 60 |  | 3.00kW
2023-11-14 | 冷凍冷蔵設備 | 冷凍冷蔵ユニット | 三菱電機株式会社 | ミツビシデンキ | セット形クールマルチ[庫内温度 5℃] | AFHV-D6VNQS1-B (R410A)[ECOV-D37WA1] | 50 |  | 3.70kW
2023-11-14 | 冷凍冷蔵設備 | 冷凍冷蔵ユニット | 三菱電機株式会社 | ミツビシデンキ | セット形クールマルチ[庫内温度 -20℃] | AFRV-D5VHQ-B (R410A)[ECOV-D30WA1] | 50 |  | 3.00kW
2023-11-14 | 冷凍冷蔵設備 | 冷凍冷蔵ユニット | 三菱電機株式会社 | ミツビシデンキ | セット形クールマルチ[庫内温度 5℃] | AFHV-D6VNQS1-B (R410A)[ECOV-D37WA1] | 60 |  | 3.70kW
2023-11-14 | 冷凍冷蔵設備 | 冷凍冷蔵ユニット | 三菱電機株式会社 | ミツビシデンキ | セット形クールマルチ[庫内温度 -20℃] | AFRV-D5VHQ-B (R410A)[ECOV-D30WA1] | 60 |  | 3.00kW
2023-11-14 | 冷凍冷蔵設備 | 冷凍冷蔵ユニット | 三菱電機株式会社 | ミツビシデンキ | セット形クールマルチ[庫内温度 5℃] | AFHV-D8VNQS1-B (R463A-J)[ECOV-D45WA1] | 50 |  | 4.50kW
2023-11-14 | 冷凍冷蔵設備 | 冷凍冷蔵ユニット | 三菱電機株式会社 | ミツビシデンキ | セット形クールマルチ[庫内温度 -20℃] | AFRV-D6VHQ-B (R463A-J)[ECOV-D37WA1] | 50 |  | 3.70kW
2023-11-14 | 冷凍冷蔵設備 | 冷凍冷蔵ユニット | 三菱電機株式会社 | ミツビシデンキ | セット形クールマルチ[庫内温度 5℃] | AFHV-D8VNQS1-B (R463A-J)[ECOV-D45WA1] | 60 |  | 4.50kW
2023-11-14 | 冷凍冷蔵設備 | 冷凍冷蔵ユニット | 三菱電機株式会社 | ミツビシデンキ | セット形クールマルチ[庫内温度 -20℃] | AFRV-D6VHQ-B (R463A-J)[ECOV-D37WA1] | 60 |  | 3.70kW
2023-11-14 | 冷凍冷蔵設備 | 冷凍冷蔵ユニット | 三菱電機株式会社 | ミツビシデンキ | セット形クールマルチ[庫内温度 5℃] | AFHV-D8VNQS1-B (R410A)[ECOV-D45WA1] | 50 |  | 4.50kW
2023-11-14 | 冷凍冷蔵設備 | 冷凍冷蔵ユニット | 三菱電機株式会社 | ミツビシデンキ | セット形クールマルチ[庫内温度 -20℃] | AFRV-D6VHQ-B (R410A)[ECOV-D37WA1] | 50 |  | 3.70kW
2023-11-14 | 冷凍冷蔵設備 | 冷凍冷蔵ユニット | 三菱電機株式会社 | ミツビシデンキ | セット形クールマルチ[庫内温度 5℃] | AFHV-D8VNQS1-B (R410A)[ECOV-D45WA1] | 60 |  | 4.50kW
2023-11-14 | 冷凍冷蔵設備 | 冷凍冷蔵ユニット | 三菱電機株式会社 | ミツビシデンキ | セット形クールマルチ[庫内温度 -20℃] | AFRV-D6VHQ-B (R410A)[ECOV-D37WA1] | 60 |  | 3.70kW
2023-11-14 | 冷凍冷蔵設備 | 冷凍冷蔵ユニット | 三菱電機株式会社 | ミツビシデンキ | セット形クールマルチ[庫内温度 5℃] | AFHV-D10VNQS1-B (R463A-J)[ECOV-D75MA1] | 50 |  | 7.50kW
2023-11-14 | 冷凍冷蔵設備 | 冷凍冷蔵ユニット | 三菱電機株式会社 | ミツビシデンキ | セット形クールマルチ[庫内温度 -20℃] | AFRV-D8VHQ-B (R463A-J)[ECOV-D55WA1] | 50 |  | 5.50kW
2023-11-14 | 冷凍冷蔵設備 | 冷凍冷蔵ユニット | 三菱電機株式会社 | ミツビシデンキ | セット形クールマルチ[庫内温度 5℃] | AFHV-D10VNQS1-B (R463A-J)[ECOV-D75MA1] | 60 |  | 7.50kW
2023-11-14 | 冷凍冷蔵設備 | 冷凍冷蔵ユニット | 三菱電機株式会社 | ミツビシデンキ | セット形クールマルチ[庫内温度 -20℃] | AFRV-D8VHQ-B (R463A-J)[ECOV-D55WA1] | 60 |  | 5.50kW
2023-11-14 | 冷凍冷蔵設備 | 冷凍冷蔵ユニット | 三菱電機株式会社 | ミツビシデンキ | セット形クールマルチ[庫内温度 5℃] | AFHV-D10VNQS1-B (R410A)[ECOV-D75MA1] | 50 |  | 7.50kW
2023-11-14 | 冷凍冷蔵設備 | 冷凍冷蔵ユニット | 三菱電機株式会社 | ミツビシデンキ | セット形クールマルチ[庫内温度 -20℃] | AFRV-D8VHQ-B (R410A)[ECOV-D55WA1] | 50 |  | 5.50kW
2023-11-14 | 冷凍冷蔵設備 | 冷凍冷蔵ユニット | 三菱電機株式会社 | ミツビシデンキ | セット形クールマルチ[庫内温度 5℃] | AFHV-D10VNQS1-B (R410A)[ECOV-D75MA1] | 60 |  | 7.50kW
2023-11-14 | 冷凍冷蔵設備 | 冷凍冷蔵ユニット | 三菱電機株式会社 | ミツビシデンキ | セット形クールマルチ[庫内温度 -20℃] | AFRV-D8VHQ-B (R410A)[ECOV-D55WA1] | 60 |  | 5.50kW
2023-11-14 | 冷凍冷蔵設備 | 冷凍冷蔵ユニット | 三菱電機株式会社 | ミツビシデンキ | セット形クールマルチ[庫内温度 5℃] | AFHV-D13VNQS1-B (R463A-J)[ECOV-D98MA1] | 50 |  | 9.80kW
2023-11-14 | 冷凍冷蔵設備 | 冷凍冷蔵ユニット | 三菱電機株式会社 | ミツビシデンキ | セット形クールマルチ[庫内温度 -20℃] | AFRV-D10VHQ-B (R463A-J)[ECOV-D75A1] | 50 |  | 7.50kW
2023-11-14 | 冷凍冷蔵設備 | 冷凍冷蔵ユニット | 三菱電機株式会社 | ミツビシデンキ | セット形クールマルチ[庫内温度 5℃] | AFHV-D13VNQS1-B (R463A-J)[ECOV-D98MA1] | 60 |  | 9.80kW
2023-11-14 | 冷凍冷蔵設備 | 冷凍冷蔵ユニット | 三菱電機株式会社 | ミツビシデンキ | セット形クールマルチ[庫内温度 -20℃] | AFRV-D10VHQ-B (R463A-J)[ECOV-D75A1] | 60 |  | 7.50kW
2023-11-14 | 冷凍冷蔵設備 | 冷凍冷蔵ユニット | 三菱電機株式会社 | ミツビシデンキ | セット形クールマルチ[庫内温度 5℃] | AFHV-D13VNQS1-B (R410A)[ECOV-D98MA1] | 50 |  | 9.80kW
2023-11-14 | 冷凍冷蔵設備 | 冷凍冷蔵ユニット | 三菱電機株式会社 | ミツビシデンキ | セット形クールマルチ[庫内温度 -20℃] | AFRV-D10VHQ-B (R410A)[ECOV-D75A1] | 50 |  | 7.50kW
2023-11-14 | 冷凍冷蔵設備 | 冷凍冷蔵ユニット | 三菱電機株式会社 | ミツビシデンキ | セット形クールマルチ[庫内温度 5℃] | AFHV-D13VNQS1-B (R410A)[ECOV-D98MA1] | 60 |  | 9.80kW
2023-11-14 | 冷凍冷蔵設備 | 冷凍冷蔵ユニット | 三菱電機株式会社 | ミツビシデンキ | セット形クールマルチ[庫内温度 -20℃] | AFRV-D10VHQ-B (R410A)[ECOV-D75A1] | 60 |  | 7.50kW
2023-11-14 | 冷凍冷蔵設備 | 冷凍冷蔵ユニット | 三菱電機株式会社 | ミツビシデンキ | セット形クールマルチ[庫内温度 5℃] | AFHV-D15VNQS1-B (R463A-J)[ECOV-D110MA1] | 50 |  | 11.00kW
2023-11-14 | 冷凍冷蔵設備 | 冷凍冷蔵ユニット | 三菱電機株式会社 | ミツビシデンキ | セット形クールマルチ[庫内温度 -20℃] | AFRV-D13VHQ-B (R463A-J)[ECOV-D98A1] | 50 |  | 9.80kW
2023-11-14 | 冷凍冷蔵設備 | 冷凍冷蔵ユニット | 三菱電機株式会社 | ミツビシデンキ | セット形クールマルチ[庫内温度 5℃] | AFHV-D15VNQS1-B (R463A-J)[ECOV-D110MA1] | 60 |  | 11.00kW
2023-11-14 | 冷凍冷蔵設備 | 冷凍冷蔵ユニット | 三菱電機株式会社 | ミツビシデンキ | セット形クールマルチ[庫内温度 -20℃] | AFRV-D13VHQ-B (R463A-J)[ECOV-D98A1] | 60 |  | 9.80kW
2023-11-14 | 冷凍冷蔵設備 | 冷凍冷蔵ユニット | 三菱電機株式会社 | ミツビシデンキ | セット形クールマルチ[庫内温度 5℃] | AFHV-D15VNQS1-B (R410A)[ECOV-D110MA1] | 50 |  | 11.00kW
2023-11-14 | 冷凍冷蔵設備 | 冷凍冷蔵ユニット | 三菱電機株式会社 | ミツビシデンキ | セット形クールマルチ[庫内温度 -20℃] | AFRV-D13VHQ-B (R410A)[ECOV-D98A1] | 50 |  | 9.80kW
2023-11-14 | 冷凍冷蔵設備 | 冷凍冷蔵ユニット | 三菱電機株式会社 | ミツビシデンキ | セット形クールマルチ[庫内温度 5℃] | AFHV-D15VNQS1-B (R410A)[ECOV-D110MA1] | 60 |  | 11.00kW
2023-11-14 | 冷凍冷蔵設備 | 冷凍冷蔵ユニット | 三菱電機株式会社 | ミツビシデンキ | セット形クールマルチ[庫内温度 -20℃] | AFRV-D13VHQ-B (R410A)[ECOV-D98A1] | 60 |  | 9.80kW
2023-11-14 | 冷凍冷蔵設備 | 冷凍冷蔵ユニット | 三菱電機株式会社 | ミツビシデンキ | セット形クールマルチ[庫内温度 5℃] | AFHV-D20VNQS1-B (R463A-J)[ECOV-D150MA1] | 50 |  | 15.00kW
2023-11-14 | 冷凍冷蔵設備 | 冷凍冷蔵ユニット | 三菱電機株式会社 | ミツビシデンキ | セット形クールマルチ[庫内温度 -20℃] | AFRV-D15VHQ-B (R463A-J)[ECOV-D110A1] | 50 |  | 11.00kW
2023-11-14 | 冷凍冷蔵設備 | 冷凍冷蔵ユニット | 三菱電機株式会社 | ミツビシデンキ | セット形クールマルチ[庫内温度 5℃] | AFHV-D20VNQS1-B (R463A-J)[ECOV-D150MA1] | 60 |  | 15.00kW
2023-11-14 | 冷凍冷蔵設備 | 冷凍冷蔵ユニット | 三菱電機株式会社 | ミツビシデンキ | セット形クールマルチ[庫内温度 -20℃] | AFRV-D15VHQ-B (R463A-J)[ECOV-D110A1] | 60 |  | 11.00kW
2023-11-14 | 冷凍冷蔵設備 | 冷凍冷蔵ユニット | 三菱電機株式会社 | ミツビシデンキ | セット形クールマルチ[庫内温度 5℃] | AFHV-D20VNQS1-B (R410A)[ECOV-D150MA1] | 50 |  | 15.00kW
2023-11-14 | 冷凍冷蔵設備 | 冷凍冷蔵ユニット | 三菱電機株式会社 | ミツビシデンキ | セット形クールマルチ[庫内温度 -20℃] | AFRV-D15VHQ-B (R410A)[ECOV-D110A1] | 50 |  | 11.00kW
2023-11-14 | 冷凍冷蔵設備 | 冷凍冷蔵ユニット | 三菱電機株式会社 | ミツビシデンキ | セット形クールマルチ[庫内温度 5℃] | AFHV-D20VNQS1-B (R410A)[ECOV-D150MA1] | 60 |  | 15.00kW
2023-11-14 | 冷凍冷蔵設備 | 冷凍冷蔵ユニット | 三菱電機株式会社 | ミツビシデンキ | セット形クールマルチ[庫内温度 -20℃] | AFRV-D15VHQ-B (R410A)[ECOV-D110A1] | 60 |  | 11.00kW
2023-11-14 | 冷凍冷蔵設備 | 冷凍冷蔵ユニット | 三菱電機株式会社 | ミツビシデンキ | セット形クールマルチ[庫内温度 5℃] | AFHV-D25VNQS1-B (R463A-J)[ECOV-D185MA1] | 50 |  | 18.50kW
2023-11-14 | 冷凍冷蔵設備 | 冷凍冷蔵ユニット | 三菱電機株式会社 | ミツビシデンキ | セット形クールマルチ[庫内温度 -20℃] | AFRV-D20VHQ-B (R463A-J)[ECOV-D150A1] | 50 |  | 15.00kW
2023-11-14 | 冷凍冷蔵設備 | 冷凍冷蔵ユニット | 三菱電機株式会社 | ミツビシデンキ | セット形クールマルチ[庫内温度 5℃] | AFHV-D25VNQS1-B (R463A-J)[ECOV-D185MA1] | 60 |  | 18.50kW
2023-11-14 | 冷凍冷蔵設備 | 冷凍冷蔵ユニット | 三菱電機株式会社 | ミツビシデンキ | セット形クールマルチ[庫内温度 -20℃] | AFRV-D20VHQ-B (R463A-J)[ECOV-D150A1] | 60 |  | 15.00kW
2023-11-14 | 冷凍冷蔵設備 | 冷凍冷蔵ユニット | 三菱電機株式会社 | ミツビシデンキ | セット形クールマルチ[庫内温度 5℃] | AFHV-D25VNQS1-B (R410A)[ECOV-D185MA1] | 50 |  | 18.50kW
2023-11-14 | 冷凍冷蔵設備 | 冷凍冷蔵ユニット | 三菱電機株式会社 | ミツビシデンキ | セット形クールマルチ[庫内温度 -20℃] | AFRV-D20VHQ-B (R410A)[ECOV-D150A1] | 50 |  | 15.00kW
2023-11-14 | 冷凍冷蔵設備 | 冷凍冷蔵ユニット | 三菱電機株式会社 | ミツビシデンキ | セット形クールマルチ[庫内温度 5℃] | AFHV-D25VNQS1-B (R410A)[ECOV-D185MA1] | 60 |  | 18.50kW
2023-11-14 | 冷凍冷蔵設備 | 冷凍冷蔵ユニット | 三菱電機株式会社 | ミツビシデンキ | セット形クールマルチ[庫内温度 -20℃] | AFRV-D20VHQ-B (R410A)[ECOV-D150A1] | 60 |  | 15.00kW
2023-11-14 | 冷凍冷蔵設備 | 冷凍冷蔵ユニット | 三菱電機株式会社 | ミツビシデンキ | セット形クールマルチ[庫内温度 5℃] | AFHV-D30VNQS1-B (R463A-J)[ECOV-D225MA1] | 50 |  | 22.50kW
2023-11-14 | 冷凍冷蔵設備 | 冷凍冷蔵ユニット | 三菱電機株式会社 | ミツビシデンキ | セット形クールマルチ[庫内温度 -20℃] | AFRV-D25VHQ-B (R463A-J)[ECOV-D185A1] | 50 |  | 18.50kW
2023-11-14 | 冷凍冷蔵設備 | 冷凍冷蔵ユニット | 三菱電機株式会社 | ミツビシデンキ | セット形クールマルチ[庫内温度 5℃] | AFHV-D30VNQS1-B (R463A-J)[ECOV-D225MA1] | 60 |  | 22.50kW
2023-11-14 | 冷凍冷蔵設備 | 冷凍冷蔵ユニット | 三菱電機株式会社 | ミツビシデンキ | セット形クールマルチ[庫内温度 -20℃] | AFRV-D25VHQ-B (R463A-J)[ECOV-D185A1] | 60 |  | 18.50kW
2023-11-14 | 冷凍冷蔵設備 | 冷凍冷蔵ユニット | 三菱電機株式会社 | ミツビシデンキ | セット形クールマルチ[庫内温度 5℃] | AFHV-D30VNQS1-B (R410A)[ECOV-D225MA1] | 50 |  | 22.50kW
2023-11-14 | 冷凍冷蔵設備 | 冷凍冷蔵ユニット | 三菱電機株式会社 | ミツビシデンキ | セット形クールマルチ[庫内温度 -20℃] | AFRV-D25VHQ-B (R410A)[ECOV-D185A1] | 50 |  | 18.50kW
2023-11-14 | 冷凍冷蔵設備 | 冷凍冷蔵ユニット | 三菱電機株式会社 | ミツビシデンキ | セット形クールマルチ[庫内温度 5℃] | AFHV-D30VNQS1-B (R410A)[ECOV-D225MA1] | 60 |  | 22.50kW
2023-11-14 | 冷凍冷蔵設備 | 冷凍冷蔵ユニット | 三菱電機株式会社 | ミツビシデンキ | セット形クールマルチ[庫内温度 -20℃] | AFRV-D25VHQ-B (R410A)[ECOV-D185A1] | 60 |  | 18.50kW
2023-11-14 | 冷凍冷蔵設備 | 冷凍冷蔵ユニット | 三菱電機株式会社 | ミツビシデンキ | セット形クールマルチ[庫内温度 5℃] | AFHV-D5SNQ-B (R463A-J)[ECOV-D30WA1] | 50 |  | 3.00kW
2023-11-14 | 冷凍冷蔵設備 | 冷凍冷蔵ユニット | 三菱電機株式会社 | ミツビシデンキ | セット形クールマルチ[庫内温度 -20℃] | AFRV-D30VHQ-B (R463A-J)[ ECOV-D225A1] | 50 |  | 22.50kW
2023-11-14 | 冷凍冷蔵設備 | 冷凍冷蔵ユニット | 三菱電機株式会社 | ミツビシデンキ | セット形クールマルチ[庫内温度 5℃] | AFHV-D5SNQ-B (R463A-J)[ECOV-D30WA1] | 60 |  | 3.00kW
2023-11-14 | 冷凍冷蔵設備 | 冷凍冷蔵ユニット | 三菱電機株式会社 | ミツビシデンキ | セット形クールマルチ[庫内温度 -20℃] | AFRV-D30VHQ-B (R463A-J)[ ECOV-D225A1] | 60 |  | 22.50kW
2023-11-14 | 冷凍冷蔵設備 | 冷凍冷蔵ユニット | 三菱電機株式会社 | ミツビシデンキ | セット形クールマルチ[庫内温度 5℃] | AFHV-D5SNQ-B (R410A)[ECOV-D30WA1] | 50 |  | 3.00kW
2023-11-14 | 冷凍冷蔵設備 | 冷凍冷蔵ユニット | 三菱電機株式会社 | ミツビシデンキ | セット形クールマルチ[庫内温度 -20℃] | AFRV-D30VHQ-B (R410A)[ ECOV-D225A1] | 50 |  | 22.50kW
2023-11-14 | 冷凍冷蔵設備 | 冷凍冷蔵ユニット | 三菱電機株式会社 | ミツビシデンキ | セット形クールマルチ[庫内温度 5℃] | AFHV-D5SNQ-B (R410A)[ECOV-D30WA1] | 60 |  | 3.00kW
2023-11-14 | 冷凍冷蔵設備 | 冷凍冷蔵ユニット | 三菱電機株式会社 | ミツビシデンキ | セット形クールマルチ[庫内温度 -20℃] | AFRV-D30VHQ-B (R410A)[ ECOV-D225A1] | 60 |  | 22.50kW
2023-11-14 | 冷凍冷蔵設備 | 冷凍冷蔵ユニット | 三菱電機株式会社 | ミツビシデンキ | セット形クールマルチ[庫内温度 5℃] | AFHV-D6SNQ-B (R463A-J)[ECOV-D37WA1] | 50 |  | 3.70kW
2023-11-14 | 冷凍冷蔵設備 | 冷凍冷蔵ユニット | 三菱電機株式会社 | ミツビシデンキ | セット形クールマルチ[庫内温度 -20℃] | AFRV-D35VHQ-B (R463A-J)[ECOV-D270A1] | 50 |  | 27.00kW
2023-11-14 | 冷凍冷蔵設備 | 冷凍冷蔵ユニット | 三菱電機株式会社 | ミツビシデンキ | セット形クールマルチ[庫内温度 5℃] | AFHV-D6SNQ-B (R463A-J)[ECOV-D37WA1] | 60 |  | 3.70kW
2023-11-14 | 冷凍冷蔵設備 | 冷凍冷蔵ユニット | 三菱電機株式会社 | ミツビシデンキ | セット形クールマルチ[庫内温度 -20℃] | AFRV-D35VHQ-B (R463A-J)[ECOV-D270A1] | 60 |  | 27.00kW
2023-11-14 | 冷凍冷蔵設備 | 冷凍冷蔵ユニット | 三菱電機株式会社 | ミツビシデンキ | セット形クールマルチ[庫内温度 5℃] | AFHV-D6SNQ-B (R410A)[ECOV-D37WA1] | 50 |  | 3.70kW
2023-11-14 | 冷凍冷蔵設備 | 冷凍冷蔵ユニット | 三菱電機株式会社 | ミツビシデンキ | セット形クールマルチ[庫内温度 -20℃] | AFRV-D35VHQ-B (R410A)[ECOV-D270A1] | 50 |  | 27.00kW
2023-11-14 | 冷凍冷蔵設備 | 冷凍冷蔵ユニット | 三菱電機株式会社 | ミツビシデンキ | セット形クールマルチ[庫内温度 5℃] | AFHV-D6SNQ-B (R410A)[ECOV-D37WA1] | 60 |  | 3.70kW
2023-11-14 | 冷凍冷蔵設備 | 冷凍冷蔵ユニット | 三菱電機株式会社 | ミツビシデンキ | セット形クールマルチ[庫内温度 -20℃] | AFRV-D35VHQ-B (R410A)[ECOV-D270A1] | 60 |  | 27.00kW
2023-11-14 | 冷凍冷蔵設備 | 冷凍冷蔵ユニット | 三菱電機株式会社 | ミツビシデンキ | セット形クールマルチ[庫内温度 5℃] | AFHV-D8SNQ-B (R463A-J)[ECOV-D45WA1] | 50 |  | 4.50kW
2023-11-14 | 冷凍冷蔵設備 | 冷凍冷蔵ユニット | 三菱電機株式会社 | ミツビシデンキ | セット形クールマルチ[庫内温度 -20℃] | AFRV-D40VHQ-B (R463A-J)[ECOV-D300A1] | 50 |  | 30.00kW
2023-11-14 | 冷凍冷蔵設備 | 冷凍冷蔵ユニット | 三菱電機株式会社 | ミツビシデンキ | セット形クールマルチ[庫内温度 5℃] | AFHV-D8SNQ-B (R463A-J)[ECOV-D45WA1] | 60 |  | 4.50kW
2023-11-14 | 冷凍冷蔵設備 | 冷凍冷蔵ユニット | 三菱電機株式会社 | ミツビシデンキ | セット形クールマルチ[庫内温度 -20℃] | AFRV-D40VHQ-B (R463A-J)[ECOV-D300A1] | 60 |  | 30.00kW
2023-11-14 | 冷凍冷蔵設備 | 冷凍冷蔵ユニット | 三菱電機株式会社 | ミツビシデンキ | セット形クールマルチ[庫内温度 5℃] | AFHV-D8SNQ-B (R410A)[ECOV-D45WA1] | 50 |  | 4.50kW
2023-11-14 | 冷凍冷蔵設備 | 冷凍冷蔵ユニット | 三菱電機株式会社 | ミツビシデンキ | セット形クールマルチ[庫内温度 -20℃] | AFRV-D40VHQ-B (R410A)[ECOV-D300A1] | 50 |  | 30.00kW
2023-11-14 | 冷凍冷蔵設備 | 冷凍冷蔵ユニット | 三菱電機株式会社 | ミツビシデンキ | セット形クールマルチ[庫内温度 5℃] | AFHV-D8SNQ-B (R410A)[ECOV-D45WA1] | 60 |  | 4.50kW
2023-11-14 | 冷凍冷蔵設備 | 冷凍冷蔵ユニット | 三菱電機株式会社 | ミツビシデンキ | セット形クールマルチ[庫内温度 -20℃] | AFRV-D40VHQ-B (R410A)[ECOV-D300A1] | 60 |  | 30.00kW
2023-11-14 | 冷凍冷蔵設備 | 冷凍冷蔵ユニット | 三菱電機株式会社 | ミツビシデンキ | セット形クールマルチ[庫内温度 5℃] | AFHV-D9SNQ-B (R463A-J)[ECOV-D55WA1] | 50 |  | 5.50kW
2023-11-14 | 冷凍冷蔵設備 | 冷凍冷蔵ユニット | 三菱電機株式会社 | ミツビシデンキ | セット形クールマルチ[庫内温度 -20℃] | AFRV-D3VHQS1-B (R463A-J)[ECOV-D15WA1] | 50 |  | 1.50kW
2023-11-14 | 冷凍冷蔵設備 | 冷凍冷蔵ユニット | 三菱電機株式会社 | ミツビシデンキ | セット形クールマルチ[庫内温度 5℃] | AFHV-D9SNQ-B (R463A-J)[ECOV-D55WA1] | 60 |  | 5.50kW
2023-11-14 | 冷凍冷蔵設備 | 冷凍冷蔵ユニット | 三菱電機株式会社 | ミツビシデンキ | セット形クールマルチ[庫内温度 -20℃] | AFRV-D3VHQS1-B (R463A-J)[ECOV-D15WA1] | 60 |  | 1.50kW
2023-11-14 | 冷凍冷蔵設備 | 冷凍冷蔵ユニット | 三菱電機株式会社 | ミツビシデンキ | セット形クールマルチ[庫内温度 5℃] | AFHV-D9SNQ-B (R410A)[ECOV-D55WA1] | 50 |  | 5.50kW
2023-11-14 | 冷凍冷蔵設備 | 冷凍冷蔵ユニット | 三菱電機株式会社 | ミツビシデンキ | セット形クールマルチ[庫内温度 -20℃] | AFRV-D3VHQS1-B (R410A)[ECOV-D15WA1] | 50 |  | 1.50kW
2023-11-14 | 冷凍冷蔵設備 | 冷凍冷蔵ユニット | 三菱電機株式会社 | ミツビシデンキ | セット形クールマルチ[庫内温度 5℃] | AFHV-D9SNQ-B (R410A)[ECOV-D55WA1] | 60 |  | 5.50kW
2023-11-14 | 冷凍冷蔵設備 | 冷凍冷蔵ユニット | 三菱電機株式会社 | ミツビシデンキ | セット形クールマルチ[庫内温度 -20℃] | AFRV-D3VHQS1-B (R410A)[ECOV-D15WA1] | 60 |  | 1.50kW
2023-11-14 | 冷凍冷蔵設備 | 冷凍冷蔵ユニット | 三菱電機株式会社 | ミツビシデンキ | セット形クールマルチ[庫内温度 5℃] | AFHV-D10SNQ-B (R463A-J)[ECOV-D67WA1] | 50 |  | 6.70kW
2023-11-14 | 冷凍冷蔵設備 | 冷凍冷蔵ユニット | 三菱電機株式会社 | ミツビシデンキ | セット形クールマルチ[庫内温度 -20℃] | AFRV-D4VHQS1-B (R463A-J)[ECOV-D22WA1] | 50 |  | 2.20kW
2023-11-14 | 冷凍冷蔵設備 | 冷凍冷蔵ユニット | 三菱電機株式会社 | ミツビシデンキ | セット形クールマルチ[庫内温度 5℃] | AFHV-D10SNQ-B (R463A-J)[ECOV-D67WA1] | 60 |  | 6.70kW
2023-11-14 | 冷凍冷蔵設備 | 冷凍冷蔵ユニット | 三菱電機株式会社 | ミツビシデンキ | セット形クールマルチ[庫内温度 -20℃] | AFRV-D4VHQS1-B (R463A-J)[ECOV-D22WA1] | 60 |  | 2.20kW
2023-11-14 | 冷凍冷蔵設備 | 冷凍冷蔵ユニット | 三菱電機株式会社 | ミツビシデンキ | セット形クールマルチ[庫内温度 5℃] | AFHV-D10SNQ-B (R410A)[ECOV-D67WA1] | 50 |  | 6.70kW
2023-11-14 | 冷凍冷蔵設備 | 冷凍冷蔵ユニット | 三菱電機株式会社 | ミツビシデンキ | セット形クールマルチ[庫内温度 -20℃] | AFRV-D4VHQS1-B (R410A)[ECOV-D22WA1] | 50 |  | 2.20kW
2023-11-14 | 冷凍冷蔵設備 | 冷凍冷蔵ユニット | 三菱電機株式会社 | ミツビシデンキ | セット形クールマルチ[庫内温度 5℃] | AFHV-D10SNQ-B (R410A)[ECOV-D67WA1] | 60 |  | 6.70kW
2023-11-14 | 冷凍冷蔵設備 | 冷凍冷蔵ユニット | 三菱電機株式会社 | ミツビシデンキ | セット形クールマルチ[庫内温度 -20℃] | AFRV-D4VHQS1-B (R410A)[ECOV-D22WA1] | 60 |  | 2.20kW
2023-11-14 | 冷凍冷蔵設備 | 冷凍冷蔵ユニット | 三菱電機株式会社 | ミツビシデンキ | セット形クールマルチ[庫内温度 5℃] | AFHV-D5SNQS1-B (R463A-J)[ECOV-D30WA1] | 50 |  | 3.00kW
2023-11-14 | 冷凍冷蔵設備 | 冷凍冷蔵ユニット | 三菱電機株式会社 | ミツビシデンキ | セット形クールマルチ[庫内温度 -20℃] | AFRV-D5VHQS1-B (R463A-J)[ECOV-D30WA1] | 50 |  | 3.00kW
2023-11-14 | 冷凍冷蔵設備 | 冷凍冷蔵ユニット | 三菱電機株式会社 | ミツビシデンキ | セット形クールマルチ[庫内温度 5℃] | AFHV-D5SNQS1-B (R463A-J)[ECOV-D30WA1] | 60 |  | 3.00kW
2023-11-14 | 冷凍冷蔵設備 | 冷凍冷蔵ユニット | 三菱電機株式会社 | ミツビシデンキ | セット形クールマルチ[庫内温度 -20℃] | AFRV-D5VHQS1-B (R463A-J)[ECOV-D30WA1] | 60 |  | 3.00kW
2023-11-14 | 冷凍冷蔵設備 | 冷凍冷蔵ユニット | 三菱電機株式会社 | ミツビシデンキ | セット形クールマルチ[庫内温度 5℃] | AFHV-D5SNQS1-B (R410A)[ECOV-D30WA1] | 50 |  | 3.00kW
2023-11-14 | 冷凍冷蔵設備 | 冷凍冷蔵ユニット | 三菱電機株式会社 | ミツビシデンキ | セット形クールマルチ[庫内温度 -20℃] | AFRV-D5VHQS1-B (R410A)[ECOV-D30WA1] | 50 |  | 3.00kW
2023-11-14 | 冷凍冷蔵設備 | 冷凍冷蔵ユニット | 三菱電機株式会社 | ミツビシデンキ | セット形クールマルチ[庫内温度 5℃] | AFHV-D5SNQS1-B (R410A)[ECOV-D30WA1] | 60 |  | 3.00kW
2023-11-14 | 冷凍冷蔵設備 | 冷凍冷蔵ユニット | 三菱電機株式会社 | ミツビシデンキ | セット形クールマルチ[庫内温度 -20℃] | AFRV-D5VHQS1-B (R410A)[ECOV-D30WA1] | 60 |  | 3.00kW
2023-11-14 | 冷凍冷蔵設備 | 冷凍冷蔵ユニット | 三菱電機株式会社 | ミツビシデンキ | セット形クールマルチ[庫内温度 5℃] | AFHV-D6SNQS1-B (R463A-J)[ECOV-D37WA1] | 50 |  | 3.70kW
2023-11-14 | 冷凍冷蔵設備 | 冷凍冷蔵ユニット | 三菱電機株式会社 | ミツビシデンキ | セット形クールマルチ[庫内温度 -20℃] | AFRV-D6VHQS1-B (R463A-J)[ECOV-D37WA1] | 50 |  | 3.70kW
2023-11-14 | 冷凍冷蔵設備 | 冷凍冷蔵ユニット | 三菱電機株式会社 | ミツビシデンキ | セット形クールマルチ[庫内温度 5℃] | AFHV-D6SNQS1-B (R463A-J)[ECOV-D37WA1] | 60 |  | 3.70kW
2023-11-14 | 冷凍冷蔵設備 | 冷凍冷蔵ユニット | 三菱電機株式会社 | ミツビシデンキ | セット形クールマルチ[庫内温度 -20℃] | AFRV-D6VHQS1-B (R463A-J)[ECOV-D37WA1] | 60 |  | 3.70kW
2023-11-14 | 冷凍冷蔵設備 | 冷凍冷蔵ユニット | 三菱電機株式会社 | ミツビシデンキ | セット形クールマルチ[庫内温度 5℃] | AFHV-D6SNQS1-B (R410A)[ECOV-D37WA1] | 50 |  | 3.70kW
2023-11-14 | 冷凍冷蔵設備 | 冷凍冷蔵ユニット | 三菱電機株式会社 | ミツビシデンキ | セット形クールマルチ[庫内温度 -20℃] | AFRV-D6VHQS1-B (R410A)[ECOV-D37WA1] | 50 |  | 3.70kW
2023-11-14 | 冷凍冷蔵設備 | 冷凍冷蔵ユニット | 三菱電機株式会社 | ミツビシデンキ | セット形クールマルチ[庫内温度 5℃] | AFHV-D6SNQS1-B (R410A)[ECOV-D37WA1] | 60 |  | 3.70kW
2023-11-14 | 冷凍冷蔵設備 | 冷凍冷蔵ユニット | 三菱電機株式会社 | ミツビシデンキ | セット形クールマルチ[庫内温度 -20℃] | AFRV-D6VHQS1-B (R410A)[ECOV-D37WA1] | 60 |  | 3.70kW
2023-11-14 | 冷凍冷蔵設備 | 冷凍冷蔵ユニット | 三菱電機株式会社 | ミツビシデンキ | セット形クールマルチ[庫内温度 5℃] | AFHV-D8SNQS1-B (R463A-J)[ECOV-D45WA1] | 50 |  | 4.50kW
2023-11-14 | 冷凍冷蔵設備 | 冷凍冷蔵ユニット | 三菱電機株式会社 | ミツビシデンキ | セット形クールマルチ[庫内温度 -20℃] | AFRV-D8VHQS1-B (R463A-J)[ECOV-D55WA1] | 50 |  | 5.50kW
2023-11-14 | 冷凍冷蔵設備 | 冷凍冷蔵ユニット | 三菱電機株式会社 | ミツビシデンキ | セット形クールマルチ[庫内温度 5℃] | AFHV-D8SNQS1-B (R463A-J)[ECOV-D45WA1] | 60 |  | 4.50kW
2023-11-14 | 冷凍冷蔵設備 | 冷凍冷蔵ユニット | 三菱電機株式会社 | ミツビシデンキ | セット形クールマルチ[庫内温度 -20℃] | AFRV-D8VHQS1-B (R463A-J)[ECOV-D55WA1] | 60 |  | 5.50kW
2023-11-14 | 冷凍冷蔵設備 | 冷凍冷蔵ユニット | 三菱電機株式会社 | ミツビシデンキ | セット形クールマルチ[庫内温度 5℃] | AFHV-D8SNQS1-B (R410A)[ECOV-D45WA1] | 50 |  | 4.50kW
2023-11-14 | 冷凍冷蔵設備 | 冷凍冷蔵ユニット | 三菱電機株式会社 | ミツビシデンキ | セット形クールマルチ[庫内温度 -20℃] | AFRV-D8VHQS1-B (R410A)[ECOV-D55WA1] | 50 |  | 5.50kW
2023-11-14 | 冷凍冷蔵設備 | 冷凍冷蔵ユニット | 三菱電機株式会社 | ミツビシデンキ | セット形クールマルチ[庫内温度 5℃] | AFHV-D8SNQS1-B (R410A)[ECOV-D45WA1] | 60 |  | 4.50kW
2023-11-14 | 冷凍冷蔵設備 | 冷凍冷蔵ユニット | 三菱電機株式会社 | ミツビシデンキ | セット形クールマルチ[庫内温度 -20℃] | AFRV-D8VHQS1-B (R410A)[ECOV-D55WA1] | 60 |  | 5.50kW
2023-11-14 | 冷凍冷蔵設備 | 冷凍冷蔵ユニット | 三菱電機株式会社 | ミツビシデンキ | セット形クールマルチ[庫内温度 5℃] | AFHV-D10BNQ-B (R463A-J)[ECOV-D67WA1] | 50 |  | 6.70kW
2023-11-14 | 冷凍冷蔵設備 | 冷凍冷蔵ユニット | 三菱電機株式会社 | ミツビシデンキ | セット形クールマルチ[庫内温度 -20℃] | AFRV-D10VHQS1-B (R463A-J)[ECOV-D75A1] | 50 |  | 7.50kW
2023-11-14 | 冷凍冷蔵設備 | 冷凍冷蔵ユニット | 三菱電機株式会社 | ミツビシデンキ | セット形クールマルチ[庫内温度 5℃] | AFHV-D10BNQ-B (R463A-J)[ECOV-D67WA1] | 60 |  | 6.70kW
2023-11-14 | 冷凍冷蔵設備 | 冷凍冷蔵ユニット | 三菱電機株式会社 | ミツビシデンキ | セット形クールマルチ[庫内温度 -20℃] | AFRV-D10VHQS1-B (R463A-J)[ECOV-D75A1] | 60 |  | 7.50kW
2023-11-14 | 冷凍冷蔵設備 | 冷凍冷蔵ユニット | 三菱電機株式会社 | ミツビシデンキ | セット形クールマルチ[庫内温度 5℃] | AFHV-D10BNQ-B (R410A)[ECOV-D67WA1] | 50 |  | 6.70kW
2023-11-14 | 冷凍冷蔵設備 | 冷凍冷蔵ユニット | 三菱電機株式会社 | ミツビシデンキ | セット形クールマルチ[庫内温度 -20℃] | AFRV-D10VHQS1-B (R410A)[ECOV-D75A1] | 50 |  | 7.50kW
2023-11-14 | 冷凍冷蔵設備 | 冷凍冷蔵ユニット | 三菱電機株式会社 | ミツビシデンキ | セット形クールマルチ[庫内温度 5℃] | AFHV-D10BNQ-B (R410A)[ECOV-D67WA1] | 60 |  | 6.70kW
2023-11-14 | 冷凍冷蔵設備 | 冷凍冷蔵ユニット | 三菱電機株式会社 | ミツビシデンキ | セット形クールマルチ[庫内温度 -20℃] | AFRV-D10VHQS1-B (R410A)[ECOV-D75A1] | 60 |  | 7.50kW
2023-11-14 | 冷凍冷蔵設備 | 冷凍冷蔵ユニット | 三菱電機株式会社 | ミツビシデンキ | セット形クールマルチ[庫内温度 5℃] | AFHV-D13BNQ-B (R463A-J)[ECOV-D75MA1] | 50 |  | 7.50kW
2023-11-14 | 冷凍冷蔵設備 | 冷凍冷蔵ユニット | 三菱電機株式会社 | ミツビシデンキ | セット形クールマルチ[庫内温度 -20℃] | AFRV-D13VHQS1-B (R463A-J)[ECOV-D98A1] | 50 |  | 9.80kW
2023-11-14 | 冷凍冷蔵設備 | 冷凍冷蔵ユニット | 三菱電機株式会社 | ミツビシデンキ | セット形クールマルチ[庫内温度 5℃] | AFHV-D13BNQ-B (R463A-J)[ECOV-D75MA1] | 60 |  | 7.50kW
2023-11-14 | 冷凍冷蔵設備 | 冷凍冷蔵ユニット | 三菱電機株式会社 | ミツビシデンキ | セット形クールマルチ[庫内温度 -20℃] | AFRV-D13VHQS1-B (R463A-J)[ECOV-D98A1] | 60 |  | 9.80kW
2023-11-14 | 冷凍冷蔵設備 | 冷凍冷蔵ユニット | 三菱電機株式会社 | ミツビシデンキ | セット形クールマルチ[庫内温度 5℃] | AFHV-D13BNQ-B (R410A)[ECOV-D75MA1] | 50 |  | 7.50kW
2023-11-14 | 冷凍冷蔵設備 | 冷凍冷蔵ユニット | 三菱電機株式会社 | ミツビシデンキ | セット形クールマルチ[庫内温度 -20℃] | AFRV-D13VHQS1-B (R410A)[ECOV-D98A1] | 50 |  | 9.80kW
2023-11-14 | 冷凍冷蔵設備 | 冷凍冷蔵ユニット | 三菱電機株式会社 | ミツビシデンキ | セット形クールマルチ[庫内温度 5℃] | AFHV-D13BNQ-B (R410A)[ECOV-D75MA1] | 60 |  | 7.50kW
2023-11-14 | 冷凍冷蔵設備 | 冷凍冷蔵ユニット | 三菱電機株式会社 | ミツビシデンキ | セット形クールマルチ[庫内温度 -20℃] | AFRV-D13VHQS1-B (R410A)[ECOV-D98A1] | 60 |  | 9.80kW
2023-11-14 | 冷凍冷蔵設備 | 冷凍冷蔵ユニット | 三菱電機株式会社 | ミツビシデンキ | セット形クールマルチ[庫内温度 5℃] | AFHV-D15BNQ-B (R463A-J)[ECOV-D98MA1] | 50 |  | 9.80kW
2023-11-14 | 冷凍冷蔵設備 | 冷凍冷蔵ユニット | 三菱電機株式会社 | ミツビシデンキ | セット形クールマルチ[庫内温度 -20℃] | AFRV-D15VHQS1-B (R463A-J)[ECOV-D110A1] | 50 |  | 11.00kW
2023-11-14 | 冷凍冷蔵設備 | 冷凍冷蔵ユニット | 三菱電機株式会社 | ミツビシデンキ | セット形クールマルチ[庫内温度 5℃] | AFHV-D15BNQ-B (R463A-J)[ECOV-D98MA1] | 60 |  | 9.80kW
2023-11-14 | 冷凍冷蔵設備 | 冷凍冷蔵ユニット | 三菱電機株式会社 | ミツビシデンキ | セット形クールマルチ[庫内温度 -20℃] | AFRV-D15VHQS1-B (R463A-J)[ECOV-D110A1] | 60 |  | 11.00kW
2023-11-14 | 冷凍冷蔵設備 | 冷凍冷蔵ユニット | 三菱電機株式会社 | ミツビシデンキ | セット形クールマルチ[庫内温度 5℃] | AFHV-D15BNQ-B (R410A)[ECOV-D98MA1] | 50 |  | 9.80kW
2023-11-14 | 冷凍冷蔵設備 | 冷凍冷蔵ユニット | 三菱電機株式会社 | ミツビシデンキ | セット形クールマルチ[庫内温度 -20℃] | AFRV-D15VHQS1-B (R410A)[ECOV-D110A1] | 50 |  | 11.00kW
2023-11-14 | 冷凍冷蔵設備 | 冷凍冷蔵ユニット | 三菱電機株式会社 | ミツビシデンキ | セット形クールマルチ[庫内温度 5℃] | AFHV-D15BNQ-B (R410A)[ECOV-D98MA1] | 60 |  | 9.80kW
2023-11-14 | 冷凍冷蔵設備 | 冷凍冷蔵ユニット | 三菱電機株式会社 | ミツビシデンキ | セット形クールマルチ[庫内温度 -20℃] | AFRV-D15VHQS1-B (R410A)[ECOV-D110A1] | 60 |  | 11.00kW
2023-11-14 | 冷凍冷蔵設備 | 冷凍冷蔵ユニット | 三菱電機株式会社 | ミツビシデンキ | セット形クールマルチ[庫内温度 5℃] | AFHV-D20BNQ-B (R463A-J)[ECOV-D110MA1] | 50 |  | 11.00kW
2023-11-14 | 冷凍冷蔵設備 | 冷凍冷蔵ユニット | 三菱電機株式会社 | ミツビシデンキ | セット形クールマルチ[庫内温度 -20℃] | AFRV-D20VHQS1-B (R463A-J)[ECOV-D150A1] | 50 |  | 15.00kW
2023-11-14 | 冷凍冷蔵設備 | 冷凍冷蔵ユニット | 三菱電機株式会社 | ミツビシデンキ | セット形クールマルチ[庫内温度 5℃] | AFHV-D20BNQ-B (R463A-J)[ECOV-D110MA1] | 60 |  | 11.00kW
2023-11-14 | 冷凍冷蔵設備 | 冷凍冷蔵ユニット | 三菱電機株式会社 | ミツビシデンキ | セット形クールマルチ[庫内温度 -20℃] | AFRV-D20VHQS1-B (R463A-J)[ECOV-D150A1] | 60 |  | 15.00kW
2023-11-14 | 冷凍冷蔵設備 | 冷凍冷蔵ユニット | 三菱電機株式会社 | ミツビシデンキ | セット形クールマルチ[庫内温度 5℃] | AFHV-D20BNQ-B (R410A)[ECOV-D110MA1] | 50 |  | 11.00kW
2023-11-14 | 冷凍冷蔵設備 | 冷凍冷蔵ユニット | 三菱電機株式会社 | ミツビシデンキ | セット形クールマルチ[庫内温度 -20℃] | AFRV-D20VHQS1-B (R410A)[ECOV-D150A1] | 50 |  | 15.00kW
2023-11-14 | 冷凍冷蔵設備 | 冷凍冷蔵ユニット | 三菱電機株式会社 | ミツビシデンキ | セット形クールマルチ[庫内温度 5℃] | AFHV-D20BNQ-B (R410A)[ECOV-D110MA1] | 60 |  | 11.00kW
2023-11-14 | 冷凍冷蔵設備 | 冷凍冷蔵ユニット | 三菱電機株式会社 | ミツビシデンキ | セット形クールマルチ[庫内温度 -20℃] | AFRV-D20VHQS1-B (R410A)[ECOV-D150A1] | 60 |  | 15.00kW
2023-11-14 | 冷凍冷蔵設備 | 冷凍冷蔵ユニット | 三菱電機株式会社 | ミツビシデンキ | セット形クールマルチ[庫内温度 5℃] | AFHV-D25BNQ-B (R463A-J)[ECOV-D150MA1] | 50 |  | 15.00kW
2023-11-14 | 冷凍冷蔵設備 | 冷凍冷蔵ユニット | 三菱電機株式会社 | ミツビシデンキ | セット形クールマルチ[庫内温度 -20℃] | AFRV-D25VHQS1-B (R463A-J)[ECOV-D185A1] | 50 |  | 18.50kW
2023-11-14 | 冷凍冷蔵設備 | 冷凍冷蔵ユニット | 三菱電機株式会社 | ミツビシデンキ | セット形クールマルチ[庫内温度 5℃] | AFHV-D25BNQ-B (R463A-J)[ECOV-D150MA1] | 60 |  | 15.00kW
2023-11-14 | 冷凍冷蔵設備 | 冷凍冷蔵ユニット | 三菱電機株式会社 | ミツビシデンキ | セット形クールマルチ[庫内温度 -20℃] | AFRV-D25VHQS1-B (R463A-J)[ECOV-D185A1] | 60 |  | 18.50kW
2023-11-14 | 冷凍冷蔵設備 | 冷凍冷蔵ユニット | 三菱電機株式会社 | ミツビシデンキ | セット形クールマルチ[庫内温度 5℃] | AFHV-D25BNQ-B (R410A)[ECOV-D150MA1] | 50 |  | 15.00kW
2023-11-14 | 冷凍冷蔵設備 | 冷凍冷蔵ユニット | 三菱電機株式会社 | ミツビシデンキ | セット形クールマルチ[庫内温度 -20℃] | AFRV-D25VHQS1-B (R410A)[ECOV-D185A1] | 50 |  | 18.50kW
2023-11-14 | 冷凍冷蔵設備 | 冷凍冷蔵ユニット | 三菱電機株式会社 | ミツビシデンキ | セット形クールマルチ[庫内温度 5℃] | AFHV-D25BNQ-B (R410A)[ECOV-D150MA1] | 60 |  | 15.00kW
2023-11-14 | 冷凍冷蔵設備 | 冷凍冷蔵ユニット | 三菱電機株式会社 | ミツビシデンキ | セット形クールマルチ[庫内温度 -20℃] | AFRV-D25VHQS1-B (R410A)[ECOV-D185A1] | 60 |  | 18.50kW
2023-11-14 | 冷凍冷蔵設備 | 冷凍冷蔵ユニット | 三菱電機株式会社 | ミツビシデンキ | セット形クールマルチ[庫内温度 5℃] | AFHV-D30BNQ-B (R463A-J)[ECOV-D185MA1] | 50 |  | 18.50kW
2023-11-14 | 冷凍冷蔵設備 | 冷凍冷蔵ユニット | 三菱電機株式会社 | ミツビシデンキ | セット形クールマルチ[庫内温度 -20℃] | AFRV-D30VHQS1-B (R463A-J)[ECOV-D225A1] | 50 |  | 22.50kW
2023-11-14 | 冷凍冷蔵設備 | 冷凍冷蔵ユニット | 三菱電機株式会社 | ミツビシデンキ | セット形クールマルチ[庫内温度 5℃] | AFHV-D30BNQ-B (R463A-J)[ECOV-D185MA1] | 60 |  | 18.50kW
2023-11-14 | 冷凍冷蔵設備 | 冷凍冷蔵ユニット | 三菱電機株式会社 | ミツビシデンキ | セット形クールマルチ[庫内温度 -20℃] | AFRV-D30VHQS1-B (R463A-J)[ECOV-D225A1] | 60 |  | 22.50kW
2023-11-14 | 冷凍冷蔵設備 | 冷凍冷蔵ユニット | 三菱電機株式会社 | ミツビシデンキ | セット形クールマルチ[庫内温度 5℃] | AFHV-D30BNQ-B (R410A)[ECOV-D185MA1] | 50 |  | 18.50kW
2023-11-14 | 冷凍冷蔵設備 | 冷凍冷蔵ユニット | 三菱電機株式会社 | ミツビシデンキ | セット形クールマルチ[庫内温度 -20℃] | AFRV-D30VHQS1-B (R410A)[ECOV-D225A1] | 50 |  | 22.50kW
2023-11-14 | 冷凍冷蔵設備 | 冷凍冷蔵ユニット | 三菱電機株式会社 | ミツビシデンキ | セット形クールマルチ[庫内温度 5℃] | AFHV-D30BNQ-B (R410A)[ECOV-D185MA1] | 60 |  | 18.50kW
2023-11-14 | 冷凍冷蔵設備 | 冷凍冷蔵ユニット | 三菱電機株式会社 | ミツビシデンキ | セット形クールマルチ[庫内温度 -20℃] | AFRV-D30VHQS1-B (R410A)[ECOV-D225A1] | 60 |  | 22.50kW
2023-11-14 | 冷凍冷蔵設備 | 冷凍冷蔵ユニット | 三菱電機株式会社 | ミツビシデンキ | セット形クールマルチ[庫内温度 5℃] | AFHV-D35BNQ-B (R463A-J)[ECOV-D225MA1] | 50 |  | 22.50kW
2023-11-14 | 冷凍冷蔵設備 | 冷凍冷蔵ユニット | 三菱電機株式会社 | ミツビシデンキ | セット形クールマルチ[庫内温度 -20℃] | AFRV-D35VHQS1-B (R463A-J)[ECOV-D270A1] | 50 |  | 27.00kW
2023-11-14 | 冷凍冷蔵設備 | 冷凍冷蔵ユニット | 三菱電機株式会社 | ミツビシデンキ | セット形クールマルチ[庫内温度 5℃] | AFHV-D35BNQ-B (R463A-J)[ECOV-D225MA1] | 60 |  | 22.50kW
2023-11-14 | 冷凍冷蔵設備 | 冷凍冷蔵ユニット | 三菱電機株式会社 | ミツビシデンキ | セット形クールマルチ[庫内温度 -20℃] | AFRV-D35VHQS1-B (R463A-J)[ECOV-D270A1] | 60 |  | 27.00kW
2023-11-14 | 冷凍冷蔵設備 | 冷凍冷蔵ユニット | 三菱電機株式会社 | ミツビシデンキ | セット形クールマルチ[庫内温度 5℃] | AFHV-D35BNQ-B (R410A)[ECOV-D225MA1] | 50 |  | 22.50kW
2023-11-14 | 冷凍冷蔵設備 | 冷凍冷蔵ユニット | 三菱電機株式会社 | ミツビシデンキ | セット形クールマルチ[庫内温度 -20℃] | AFRV-D35VHQS1-B (R410A)[ECOV-D270A1] | 50 |  | 27.00kW
2023-11-14 | 冷凍冷蔵設備 | 冷凍冷蔵ユニット | 三菱電機株式会社 | ミツビシデンキ | セット形クールマルチ[庫内温度 5℃] | AFHV-D35BNQ-B (R410A)[ECOV-D225MA1] | 60 |  | 22.50kW
2023-11-14 | 冷凍冷蔵設備 | 冷凍冷蔵ユニット | 三菱電機株式会社 | ミツビシデンキ | セット形クールマルチ[庫内温度 -20℃] | AFRV-D35VHQS1-B (R410A)[ECOV-D270A1] | 60 |  | 27.00kW
2023-11-14 | 冷凍冷蔵設備 | 冷凍冷蔵ユニット | 三菱電機株式会社 | ミツビシデンキ | セット形クールマルチ[庫内温度 5℃] | AFHV-D40BNQ-B (R463A-J)[ECOV-D270MA1] | 50 |  | 27.00kW
2023-11-14 | 冷凍冷蔵設備 | 冷凍冷蔵ユニット | 三菱電機株式会社 | ミツビシデンキ | セット形クールマルチ[庫内温度 -20℃] | AFRV-D15BHQ-B (R463A-J)[ECOV-D98A1] | 50 |  | 9.80kW
2023-11-14 | 冷凍冷蔵設備 | 冷凍冷蔵ユニット | 三菱電機株式会社 | ミツビシデンキ | セット形クールマルチ[庫内温度 5℃] | AFHV-D40BNQ-B (R463A-J)[ECOV-D270MA1] | 60 |  | 27.00kW
2023-11-14 | 冷凍冷蔵設備 | 冷凍冷蔵ユニット | 三菱電機株式会社 | ミツビシデンキ | セット形クールマルチ[庫内温度 -20℃] | AFRV-D15BHQ-B (R463A-J)[ECOV-D98A1] | 60 |  | 9.80kW
2023-11-14 | 冷凍冷蔵設備 | 冷凍冷蔵ユニット | 三菱電機株式会社 | ミツビシデンキ | セット形クールマルチ[庫内温度 5℃] | AFHV-D40BNQ-B (R410A)[ECOV-D270MA1] | 50 |  | 27.00kW
2023-11-14 | 冷凍冷蔵設備 | 冷凍冷蔵ユニット | 三菱電機株式会社 | ミツビシデンキ | セット形クールマルチ[庫内温度 -20℃] | AFRV-D15BHQ-B (R410A)[ECOV-D98A1] | 50 |  | 9.80kW
2023-11-14 | 冷凍冷蔵設備 | 冷凍冷蔵ユニット | 三菱電機株式会社 | ミツビシデンキ | セット形クールマルチ[庫内温度 5℃] | AFHV-D40BNQ-B (R410A)[ECOV-D270MA1] | 60 |  | 27.00kW
2023-11-14 | 冷凍冷蔵設備 | 冷凍冷蔵ユニット | 三菱電機株式会社 | ミツビシデンキ | セット形クールマルチ[庫内温度 -20℃] | AFRV-D15BHQ-B (R410A)[ECOV-D98A1] | 60 |  | 9.80kW
2023-11-14 | 冷凍冷蔵設備 | 冷凍冷蔵ユニット | 三菱電機株式会社 | ミツビシデンキ | セット形クールマルチ[庫内温度 5℃] | AFHV-EN10VNQDC-B (R410A)[ECOV-EN75DCA1] | 50 |  | 7.50kW
2023-11-14 | 冷凍冷蔵設備 | 冷凍冷蔵ユニット | 三菱電機株式会社 | ミツビシデンキ | セット形クールマルチ[庫内温度 -20℃] | AFRV-D20BHQ-B (R463A-J)[ECOV-D110A1] | 50 |  | 11.00kW
2023-11-14 | 冷凍冷蔵設備 | 冷凍冷蔵ユニット | 三菱電機株式会社 | ミツビシデンキ | セット形クールマルチ[庫内温度 5℃] | AFHV-EN10VNQDC-B (R410A)[ECOV-EN75DCA1] | 60 |  | 7.50kW
2023-11-14 | 冷凍冷蔵設備 | 冷凍冷蔵ユニット | 三菱電機株式会社 | ミツビシデンキ | セット形クールマルチ[庫内温度 -20℃] | AFRV-D20BHQ-B (R463A-J)[ECOV-D110A1] | 60 |  | 11.00kW
2023-11-14 | 冷凍冷蔵設備 | 冷凍冷蔵ユニット | 三菱電機株式会社 | ミツビシデンキ | セット形クールマルチ[庫内温度 5℃] | AFHV-EN15VNQDC-B (R410A)[ECOV-EN75DCA1] | 50 |  | 7.50kW
2023-11-14 | 冷凍冷蔵設備 | 冷凍冷蔵ユニット | 三菱電機株式会社 | ミツビシデンキ | セット形クールマルチ[庫内温度 -20℃] | AFRV-D20BHQ-B (R410A)[ECOV-D110A1] | 50 |  | 11.00kW
2023-11-14 | 冷凍冷蔵設備 | 冷凍冷蔵ユニット | 三菱電機株式会社 | ミツビシデンキ | セット形クールマルチ[庫内温度 5℃] | AFHV-EN15VNQDC-B (R410A)[ECOV-EN75DCA1] | 60 |  | 7.50kW
2023-11-14 | 冷凍冷蔵設備 | 冷凍冷蔵ユニット | 三菱電機株式会社 | ミツビシデンキ | セット形クールマルチ[庫内温度 -20℃] | AFRV-D20BHQ-B (R410A)[ECOV-D110A1] | 60 |  | 11.00kW
2023-11-14 | 冷凍冷蔵設備 | 冷凍冷蔵ユニット | 三菱電機株式会社 | ミツビシデンキ | セット形クールマルチ[庫内温度 5℃] | AFHV-EN20VNQDC-B (R410A)[ECOV-EN110DCA1] | 50 |  | 11.00kW
2023-11-14 | 冷凍冷蔵設備 | 冷凍冷蔵ユニット | 三菱電機株式会社 | ミツビシデンキ | セット形クールマルチ[庫内温度 -20℃] | AFRV-D25BHQ-B (R463A-J)[ECOV-D150A1] | 50 |  | 15.00kW
2023-11-14 | 冷凍冷蔵設備 | 冷凍冷蔵ユニット | 三菱電機株式会社 | ミツビシデンキ | セット形クールマルチ[庫内温度 5℃] | AFHV-EN20VNQDC-B (R410A)[ECOV-EN110DCA1] | 60 |  | 11.00kW
2023-11-14 | 冷凍冷蔵設備 | 冷凍冷蔵ユニット | 三菱電機株式会社 | ミツビシデンキ | セット形クールマルチ[庫内温度 -20℃] | AFRV-D25BHQ-B (R463A-J)[ECOV-D150A1] | 60 |  | 15.00kW
2023-11-14 | 冷凍冷蔵設備 | 冷凍冷蔵ユニット | 三菱電機株式会社 | ミツビシデンキ | セット形クールマルチ[庫内温度 5℃] | AFHV-EN30VNQDC-B (R410A)[ECOV-EN150DCA1] | 50 |  | 15.00kW
2023-11-14 | 冷凍冷蔵設備 | 冷凍冷蔵ユニット | 三菱電機株式会社 | ミツビシデンキ | セット形クールマルチ[庫内温度 -20℃] | AFRV-D25BHQ-B (R410A)[ECOV-D150A1] | 50 |  | 15.00kW
2023-11-14 | 冷凍冷蔵設備 | 冷凍冷蔵ユニット | 三菱電機株式会社 | ミツビシデンキ | セット形クールマルチ[庫内温度 5℃] | AFHV-EN30VNQDC-B (R410A)[ECOV-EN150DCA1] | 60 |  | 15.00kW
2023-11-14 | 冷凍冷蔵設備 | 冷凍冷蔵ユニット | 三菱電機株式会社 | ミツビシデンキ | セット形クールマルチ[庫内温度 -20℃] | AFRV-D25BHQ-B (R410A)[ECOV-D150A1] | 60 |  | 15.00kW
2023-11-14 | 冷凍冷蔵設備 | 冷凍冷蔵ユニット | 三菱電機株式会社 | ミツビシデンキ | セット形クールマルチ[庫内温度 5℃] | AFHV-EN40VNQDC-B (R410A)[ECOV-EN225DCA1] | 50 |  | 22.50kW
2023-11-14 | 冷凍冷蔵設備 | 冷凍冷蔵ユニット | 三菱電機株式会社 | ミツビシデンキ | セット形クールマルチ[庫内温度 -20℃] | AFRV-D30BHQ-B (R463A-J)[ECOV-D185A1] | 50 |  | 18.50kW
2023-11-14 | 冷凍冷蔵設備 | 冷凍冷蔵ユニット | 三菱電機株式会社 | ミツビシデンキ | セット形クールマルチ[庫内温度 5℃] | AFHV-EN40VNQDC-B (R410A)[ECOV-EN225DCA1] | 60 |  | 22.50kW
2023-11-14 | 冷凍冷蔵設備 | 冷凍冷蔵ユニット | 三菱電機株式会社 | ミツビシデンキ | セット形クールマルチ[庫内温度 -20℃] | AFRV-D30BHQ-B (R463A-J)[ECOV-D185A1] | 60 |  | 18.50kW
2023-11-14 | 冷凍冷蔵設備 | 冷凍冷蔵ユニット | 三菱電機株式会社 | ミツビシデンキ | セット形クールマルチ[庫内温度 0℃] | AFLV-D2THQ-B (R463A-J)[ECOV-D15WA1] | 50 |  | 1.50kW
2023-11-14 | 冷凍冷蔵設備 | 冷凍冷蔵ユニット | 三菱電機株式会社 | ミツビシデンキ | セット形クールマルチ[庫内温度 -20℃] | AFRV-D30BHQ-B (R410A)[ECOV-D185A1] | 50 |  | 18.50kW
2023-11-14 | 冷凍冷蔵設備 | 冷凍冷蔵ユニット | 三菱電機株式会社 | ミツビシデンキ | セット形クールマルチ[庫内温度 0℃] | AFLV-D2THQ-B (R463A-J)[ECOV-D15WA1] | 60 |  | 1.50kW
2023-11-14 | 冷凍冷蔵設備 | 冷凍冷蔵ユニット | 三菱電機株式会社 | ミツビシデンキ | セット形クールマルチ[庫内温度 -20℃] | AFRV-D30BHQ-B (R410A)[ECOV-D185A1] | 60 |  | 18.50kW
2023-11-14 | 冷凍冷蔵設備 | 冷凍冷蔵ユニット | 三菱電機株式会社 | ミツビシデンキ | セット形クールマルチ[庫内温度 0℃] | AFLV-D2THQ-B (R410A)[ECOV-D15WA1] | 50 |  | 1.50kW
2023-11-14 | 冷凍冷蔵設備 | 冷凍冷蔵ユニット | 三菱電機株式会社 | ミツビシデンキ | セット形クールマルチ[庫内温度 -20℃] | AFRV-D35BHQ-B (R463A-J)[ECOV-D225A1] | 50 |  | 22.50kW
2023-11-14 | 冷凍冷蔵設備 | 冷凍冷蔵ユニット | 三菱電機株式会社 | ミツビシデンキ | セット形クールマルチ[庫内温度 0℃] | AFLV-D2THQ-B (R410A)[ECOV-D15WA1] | 60 |  | 1.50kW
2023-11-14 | 冷凍冷蔵設備 | 冷凍冷蔵ユニット | 三菱電機株式会社 | ミツビシデンキ | セット形クールマルチ[庫内温度 -20℃] | AFRV-D35BHQ-B (R463A-J)[ECOV-D225A1] | 60 |  | 22.50kW
2023-10-30 | 冷凍冷蔵設備 | コンデンシングユニット | 三菱電機株式会社 | ミツビシデンキ | スクロールコンデンシングユニット(リモート空冷式)[蒸発温度 -30℃] | ECV-D110A1■(R410A)+RM-D110A |  |  | 11.00kW
2023-10-30 | 冷凍冷蔵設備 | コンデンシングユニット | 三菱電機株式会社 | ミツビシデンキ | スクロールコンデンシングユニット(リモート空冷式)[蒸発温度 -40℃] | ECV-D110A1■(R410A)+RM-D110A |  |  | 11.00kW
2023-10-30 | 冷凍冷蔵設備 | コンデンシングユニット | 三菱電機株式会社 | ミツビシデンキ | スクロールコンデンシングユニット(リモート空冷式)[蒸発温度 -10℃] | ECV-D110A1■(R410A)+RM-D165A |  |  | 11.00kW
2023-10-30 | 冷凍冷蔵設備 | コンデンシングユニット | 三菱電機株式会社 | ミツビシデンキ | スクロールコンデンシングユニット(リモート空冷式)[蒸発温度 -20℃] | ECV-D110A1■(R410A)+RM-D165A |  |  | 11.00kW
2023-10-30 | 冷凍冷蔵設備 | コンデンシングユニット | 三菱電機株式会社 | ミツビシデンキ | スクロールコンデンシングユニット(リモート空冷式)[蒸発温度 -10℃] | ECV-D110A1■(R463A-J)+RM-D110A |  |  | 11.00kW
2023-10-30 | 冷凍冷蔵設備 | コンデンシングユニット | 三菱電機株式会社 | ミツビシデンキ | スクロールコンデンシングユニット(リモート空冷式)[蒸発温度 -20℃] | ECV-D110A1■(R463A-J)+RM-D110A |  |  | 11.00kW
2023-10-30 | 冷凍冷蔵設備 | コンデンシングユニット | 三菱電機株式会社 | ミツビシデンキ | スクロールコンデンシングユニット(リモート空冷式)[蒸発温度 -30℃] | ECV-D110A1■(R463A-J)+RM-D110A |  |  | 11.00kW
2023-10-30 | 冷凍冷蔵設備 | コンデンシングユニット | 三菱電機株式会社 | ミツビシデンキ | スクロールコンデンシングユニット(リモート空冷式)[蒸発温度 -40℃] | ECV-D110A1■(R463A-J)+RM-D110A |  |  | 11.00kW
2023-10-30 | 冷凍冷蔵設備 | コンデンシングユニット | 三菱電機株式会社 | ミツビシデンキ | スクロールコンデンシングユニット(リモート空冷式)[蒸発温度 -10℃] | ECV-D110A1■(R463A-J)+RM-D165A |  |  | 11.00kW
2023-10-30 | 冷凍冷蔵設備 | コンデンシングユニット | 三菱電機株式会社 | ミツビシデンキ | スクロールコンデンシングユニット(リモート空冷式)[蒸発温度 -20℃] | ECV-D110A1■(R463A-J)+RM-D165A |  |  | 11.00kW
2023-10-30 | 冷凍冷蔵設備 | コンデンシングユニット | 三菱電機株式会社 | ミツビシデンキ | スクロールコンデンシングユニット(リモート空冷式)[蒸発温度 -10℃] | ECV-D150A1■(R410A)+RM-D110A(2台) |  |  | 15.00kW
2023-10-30 | 冷凍冷蔵設備 | コンデンシングユニット | 三菱電機株式会社 | ミツビシデンキ | スクロールコンデンシングユニット(リモート空冷式)[蒸発温度 -20℃] | ECV-D150A1■(R410A)+RM-D110A(2台) |  |  | 15.00kW
2023-10-30 | 冷凍冷蔵設備 | コンデンシングユニット | 三菱電機株式会社 | ミツビシデンキ | スクロールコンデンシングユニット(リモート空冷式)[蒸発温度 -30℃] | ECV-D150A1■(R410A)+RM-D110A(2台) |  |  | 15.00kW
2023-10-30 | 冷凍冷蔵設備 | コンデンシングユニット | 三菱電機株式会社 | ミツビシデンキ | スクロールコンデンシングユニット(リモート空冷式)[蒸発温度 -40℃] | ECV-D150A1■(R410A)+RM-D110A(2台) |  |  | 15.00kW
2023-10-30 | 冷凍冷蔵設備 | コンデンシングユニット | 三菱電機株式会社 | ミツビシデンキ | スクロールコンデンシングユニット(リモート空冷式)[蒸発温度 -10℃] | ECV-D150A1■(R410A)+RM-D165A(2台) |  |  | 15.00kW
2023-10-30 | 冷凍冷蔵設備 | コンデンシングユニット | 三菱電機株式会社 | ミツビシデンキ | スクロールコンデンシングユニット(リモート空冷式)[蒸発温度 -20℃] | ECV-D150A1■(R410A)+RM-D165A(2台) |  |  | 15.00kW
2023-10-30 | 冷凍冷蔵設備 | コンデンシングユニット | 三菱電機株式会社 | ミツビシデンキ | スクロールコンデンシングユニット(リモート空冷式)[蒸発温度 -10℃] | ECV-D150A1■(R463A-J)+RM-D110A(2台) |  |  | 15.00kW
2023-10-30 | 冷凍冷蔵設備 | コンデンシングユニット | 三菱電機株式会社 | ミツビシデンキ | スクロールコンデンシングユニット(リモート空冷式)[蒸発温度 -20℃] | ECV-D150A1■(R463A-J)+RM-D110A(2台) |  |  | 15.00kW
2023-10-30 | 冷凍冷蔵設備 | コンデンシングユニット | 三菱電機株式会社 | ミツビシデンキ | スクロールコンデンシングユニット(リモート空冷式)[蒸発温度 -30℃] | ECV-D150A1■(R463A-J)+RM-D110A(2台) |  |  | 15.00kW
2023-10-30 | 冷凍冷蔵設備 | コンデンシングユニット | 三菱電機株式会社 | ミツビシデンキ | スクロールコンデンシングユニット(リモート空冷式)[蒸発温度 -40℃] | ECV-D150A1■(R463A-J)+RM-D110A(2台) |  |  | 15.00kW
2023-10-30 | 冷凍冷蔵設備 | コンデンシングユニット | 三菱電機株式会社 | ミツビシデンキ | スクロールコンデンシングユニット(リモート空冷式)[蒸発温度 -10℃] | ECV-D150A1■(R463A-J)+RM-D165A(2台) |  |  | 15.00kW
2023-10-30 | 冷凍冷蔵設備 | コンデンシングユニット | 三菱電機株式会社 | ミツビシデンキ | スクロールコンデンシングユニット(リモート空冷式)[蒸発温度 -20℃] | ECV-D150A1■(R463A-J)+RM-D165A(2台) |  |  | 15.00kW
2023-10-30 | 冷凍冷蔵設備 | コンデンシングユニット | 三菱電機株式会社 | ミツビシデンキ | スクロールコンデンシングユニット(リモート空冷式)[蒸発温度 -10℃] | ECV-D185A1■(R410A)+RM-D110A(2台) |  |  | 18.50kW
2023-10-30 | 冷凍冷蔵設備 | コンデンシングユニット | 三菱電機株式会社 | ミツビシデンキ | スクロールコンデンシングユニット(リモート空冷式)[蒸発温度 -20℃] | ECV-D185A1■(R410A)+RM-D110A(2台) |  |  | 18.50kW
2023-10-30 | 冷凍冷蔵設備 | コンデンシングユニット | 三菱電機株式会社 | ミツビシデンキ | スクロールコンデンシングユニット(リモート空冷式)[蒸発温度 -30℃] | ECV-D185A1■(R410A)+RM-D110A(2台) |  |  | 18.50kW
2023-10-30 | 冷凍冷蔵設備 | コンデンシングユニット | 三菱電機株式会社 | ミツビシデンキ | スクロールコンデンシングユニット(リモート空冷式)[蒸発温度 -40℃] | ECV-D185A1■(R410A)+RM-D110A(2台) |  |  | 18.50kW
2023-10-30 | 冷凍冷蔵設備 | コンデンシングユニット | 三菱電機株式会社 | ミツビシデンキ | スクロールコンデンシングユニット(リモート空冷式)[蒸発温度 -10℃] | ECV-D185A1■(R410A)+RM-D165A(2台) |  |  | 18.50kW
2023-10-30 | 冷凍冷蔵設備 | コンデンシングユニット | 三菱電機株式会社 | ミツビシデンキ | スクロールコンデンシングユニット(リモート空冷式)[蒸発温度 -20℃] | ECV-D185A1■(R410A)+RM-D165A(2台) |  |  | 18.50kW
2023-10-30 | 冷凍冷蔵設備 | コンデンシングユニット | 三菱電機株式会社 | ミツビシデンキ | スクロールコンデンシングユニット(リモート空冷式)[蒸発温度 -10℃] | ECV-D185A1■(R463A-J)+RM-D110A(2台) |  |  | 18.50kW
2023-10-30 | 冷凍冷蔵設備 | コンデンシングユニット | 三菱電機株式会社 | ミツビシデンキ | スクロールコンデンシングユニット(リモート空冷式)[蒸発温度 -20℃] | ECV-D185A1■(R463A-J)+RM-D110A(2台) |  |  | 18.50kW
2023-10-30 | 冷凍冷蔵設備 | コンデンシングユニット | 三菱電機株式会社 | ミツビシデンキ | スクロールコンデンシングユニット(リモート空冷式)[蒸発温度 -30℃] | ECV-D185A1■(R463A-J)+RM-D110A(2台) |  |  | 18.50kW
2023-10-30 | 冷凍冷蔵設備 | コンデンシングユニット | 三菱電機株式会社 | ミツビシデンキ | スクロールコンデンシングユニット(リモート空冷式)[蒸発温度 -40℃] | ECV-D185A1■(R463A-J)+RM-D110A(2台) |  |  | 18.50kW
2023-10-30 | 冷凍冷蔵設備 | コンデンシングユニット | 三菱電機株式会社 | ミツビシデンキ | スクロールコンデンシングユニット(リモート空冷式)[蒸発温度 -10℃] | ECV-D185A1■(R463A-J)+RM-D165A(2台) |  |  | 18.50kW
2023-10-30 | 冷凍冷蔵設備 | コンデンシングユニット | 三菱電機株式会社 | ミツビシデンキ | スクロールコンデンシングユニット(リモート空冷式)[蒸発温度 -20℃] | ECV-D185A1■(R463A-J)+RM-D165A(2台) |  |  | 18.50kW
2023-10-30 | 冷凍冷蔵設備 | コンデンシングユニット | 三菱電機株式会社 | ミツビシデンキ | スクロールコンデンシングユニット(リモート空冷式)[蒸発温度 -10℃] | ECV-D225A1■(R410A)+RM-D110A(2台) |  |  | 22.50kW
2023-10-30 | 冷凍冷蔵設備 | コンデンシングユニット | 三菱電機株式会社 | ミツビシデンキ | スクロールコンデンシングユニット(リモート空冷式)[蒸発温度 -20℃] | ECV-D225A1■(R410A)+RM-D110A(2台) |  |  | 22.50kW
2023-10-30 | 冷凍冷蔵設備 | コンデンシングユニット | 三菱電機株式会社 | ミツビシデンキ | スクロールコンデンシングユニット(リモート空冷式)[蒸発温度 -30℃] | ECV-D225A1■(R410A)+RM-D110A(2台) |  |  | 22.50kW
2023-10-30 | 冷凍冷蔵設備 | コンデンシングユニット | 三菱電機株式会社 | ミツビシデンキ | スクロールコンデンシングユニット(リモート空冷式)[蒸発温度 -40℃] | ECV-D225A1■(R410A)+RM-D110A(2台) |  |  | 22.50kW
2023-10-30 | 冷凍冷蔵設備 | コンデンシングユニット | 三菱電機株式会社 | ミツビシデンキ | スクロールコンデンシングユニット(リモート空冷式)[蒸発温度 -10℃] | ECV-D225A1■(R410A)+RM-D165A(2台) |  |  | 22.50kW
2023-10-30 | 冷凍冷蔵設備 | コンデンシングユニット | 三菱電機株式会社 | ミツビシデンキ | スクロールコンデンシングユニット(リモート空冷式)[蒸発温度 -20℃] | ECV-D225A1■(R410A)+RM-D165A(2台) |  |  | 22.50kW
2023-10-30 | 冷凍冷蔵設備 | コンデンシングユニット | 三菱電機株式会社 | ミツビシデンキ | スクロールコンデンシングユニット(リモート空冷式)[蒸発温度 -10℃] | ECV-D225A1■(R463A-J)+RM-D110A(2台) |  |  | 22.50kW
2023-10-30 | 冷凍冷蔵設備 | コンデンシングユニット | 三菱電機株式会社 | ミツビシデンキ | スクロールコンデンシングユニット(リモート空冷式)[蒸発温度 -20℃] | ECV-D225A1■(R463A-J)+RM-D110A(2台) |  |  | 22.50kW
2023-10-30 | 冷凍冷蔵設備 | コンデンシングユニット | 三菱電機株式会社 | ミツビシデンキ | スクロールコンデンシングユニット(リモート空冷式)[蒸発温度 -30℃] | ECV-D225A1■(R463A-J)+RM-D110A(2台) |  |  | 22.50kW
2023-10-30 | 冷凍冷蔵設備 | コンデンシングユニット | 三菱電機株式会社 | ミツビシデンキ | スクロールコンデンシングユニット(リモート空冷式)[蒸発温度 -40℃] | ECV-D225A1■(R463A-J)+RM-D110A(2台) |  |  | 22.50kW
2023-10-30 | 冷凍冷蔵設備 | コンデンシングユニット | 三菱電機株式会社 | ミツビシデンキ | スクロールコンデンシングユニット(リモート空冷式)[蒸発温度 -10℃] | ECV-D225A1■(R463A-J)+RM-D165A(2台) |  |  | 22.50kW
2023-10-30 | 冷凍冷蔵設備 | コンデンシングユニット | 三菱電機株式会社 | ミツビシデンキ | スクロールコンデンシングユニット(リモート空冷式)[蒸発温度 -20℃] | ECV-D225A1■(R463A-J)+RM-D165A(2台) |  |  | 22.50kW
2023-10-30 | 冷凍冷蔵設備 | コンデンシングユニット | 三菱電機株式会社 | ミツビシデンキ | スクロールコンデンシングユニット(リモート空冷式)[蒸発温度 -10℃] | ECV-D270A1■(R410A)+RM-D165A(2台) |  |  | 27.00kW
2023-10-30 | 冷凍冷蔵設備 | コンデンシングユニット | 三菱電機株式会社 | ミツビシデンキ | スクロールコンデンシングユニット(リモート空冷式)[蒸発温度 -20℃] | ECV-D270A1■(R410A)+RM-D165A(2台) |  |  | 27.00kW
2023-10-30 | 冷凍冷蔵設備 | コンデンシングユニット | 三菱電機株式会社 | ミツビシデンキ | スクロールコンデンシングユニット(リモート空冷式)[蒸発温度 -30℃] | ECV-D270A1■(R410A)+RM-D165A(2台) |  |  | 27.00kW
2023-10-30 | 冷凍冷蔵設備 | コンデンシングユニット | 三菱電機株式会社 | ミツビシデンキ | スクロールコンデンシングユニット(リモート空冷式)[蒸発温度 -40℃] | ECV-D270A1■(R410A)+RM-D165A(2台) |  |  | 27.00kW
2023-10-30 | 冷凍冷蔵設備 | コンデンシングユニット | 三菱電機株式会社 | ミツビシデンキ | スクロールコンデンシングユニット(リモート空冷式)[蒸発温度 -10℃] | ECV-D270A1■(R410A)+RM-D185A(2台) |  |  | 27.00kW
2023-10-30 | 冷凍冷蔵設備 | コンデンシングユニット | 三菱電機株式会社 | ミツビシデンキ | スクロールコンデンシングユニット(リモート空冷式)[蒸発温度 -20℃] | ECV-D270A1■(R410A)+RM-D185A(2台) |  |  | 27.00kW
2023-10-30 | 冷凍冷蔵設備 | コンデンシングユニット | 三菱電機株式会社 | ミツビシデンキ | スクロールコンデンシングユニット(リモート空冷式)[蒸発温度 -10℃] | ECV-D270A1■(R463A-J)+RM-D165A(2台) |  |  | 27.00kW
2023-10-30 | 冷凍冷蔵設備 | コンデンシングユニット | 三菱電機株式会社 | ミツビシデンキ | スクロールコンデンシングユニット(リモート空冷式)[蒸発温度 -20℃] | ECV-D270A1■(R463A-J)+RM-D165A(2台) |  |  | 27.00kW
2023-10-30 | 冷凍冷蔵設備 | コンデンシングユニット | 三菱電機株式会社 | ミツビシデンキ | スクロールコンデンシングユニット(リモート空冷式)[蒸発温度 -30℃] | ECV-D270A1■(R463A-J)+RM-D165A(2台) |  |  | 27.00kW
2023-10-30 | 冷凍冷蔵設備 | コンデンシングユニット | 三菱電機株式会社 | ミツビシデンキ | スクロールコンデンシングユニット(リモート空冷式)[蒸発温度 -40℃] | ECV-D270A1■(R463A-J)+RM-D165A(2台) |  |  | 27.00kW
2023-10-30 | 冷凍冷蔵設備 | コンデンシングユニット | 三菱電機株式会社 | ミツビシデンキ | スクロールコンデンシングユニット(リモート空冷式)[蒸発温度 -10℃] | ECV-D270A1■(R463A-J)+RM-D185A(2台) |  |  | 27.00kW
2023-10-30 | 冷凍冷蔵設備 | コンデンシングユニット | 三菱電機株式会社 | ミツビシデンキ | スクロールコンデンシングユニット(リモート空冷式)[蒸発温度 -20℃] | ECV-D270A1■(R463A-J)+RM-D185A(2台) |  |  | 27.00kW
2023-10-30 | 冷凍冷蔵設備 | コンデンシングユニット | 三菱電機株式会社 | ミツビシデンキ | スクロールコンデンシングユニット(リモート空冷式)[蒸発温度 -10℃] | ECV-D300A1■(R410A)+RM-D165A(2台) |  |  | 30.00kW
2023-10-30 | 冷凍冷蔵設備 | コンデンシングユニット | 三菱電機株式会社 | ミツビシデンキ | スクロールコンデンシングユニット(リモート空冷式)[蒸発温度 -20℃] | ECV-D300A1■(R410A)+RM-D165A(2台) |  |  | 30.00kW
2023-10-30 | 冷凍冷蔵設備 | コンデンシングユニット | 三菱電機株式会社 | ミツビシデンキ | スクロールコンデンシングユニット(リモート空冷式)[蒸発温度 -30℃] | ECV-D300A1■(R410A)+RM-D165A(2台) |  |  | 30.00kW
2023-10-30 | 冷凍冷蔵設備 | コンデンシングユニット | 三菱電機株式会社 | ミツビシデンキ | スクロールコンデンシングユニット(リモート空冷式)[蒸発温度 -40℃] | ECV-D300A1■(R410A)+RM-D165A(2台) |  |  | 30.00kW
2023-10-30 | 冷凍冷蔵設備 | コンデンシングユニット | 三菱電機株式会社 | ミツビシデンキ | スクロールコンデンシングユニット(リモート空冷式)[蒸発温度 -10℃] | ECV-D300A1■(R410A)+RM-D185A(2台) |  |  | 30.00kW
2023-10-30 | 冷凍冷蔵設備 | コンデンシングユニット | 三菱電機株式会社 | ミツビシデンキ | スクロールコンデンシングユニット(リモート空冷式)[蒸発温度 -20℃] | ECV-D300A1■(R410A)+RM-D185A(2台) |  |  | 30.00kW
2023-10-30 | 冷凍冷蔵設備 | コンデンシングユニット | 三菱電機株式会社 | ミツビシデンキ | スクロールコンデンシングユニット(リモート空冷式)[蒸発温度 -10℃] | ECV-D300A1■(R463A-J)+RM-D165A(2台) |  |  | 30.00kW
2023-10-30 | 冷凍冷蔵設備 | コンデンシングユニット | 三菱電機株式会社 | ミツビシデンキ | スクロールコンデンシングユニット(リモート空冷式)[蒸発温度 -20℃] | ECV-D300A1■(R463A-J)+RM-D165A(2台) |  |  | 30.00kW
2023-10-30 | 冷凍冷蔵設備 | コンデンシングユニット | 三菱電機株式会社 | ミツビシデンキ | スクロールコンデンシングユニット(一体空冷式)[蒸発温度 -10℃] | ECOV-D75A1■(R410A)[ECOV-D75A1■] |  |  | 7.50kW
2023-10-30 | 冷凍冷蔵設備 | コンデンシングユニット | 三菱電機株式会社 | ミツビシデンキ | スクロールコンデンシングユニット(リモート空冷式)[蒸発温度 -30℃] | ECV-D300A1■(R463A-J)+RM-D165A(2台) |  |  | 30.00kW
2023-10-30 | 冷凍冷蔵設備 | コンデンシングユニット | 三菱電機株式会社 | ミツビシデンキ | スクロールコンデンシングユニット(一体空冷式)[蒸発温度 -20℃] | ECOV-D75A1■(R410A)[ECOV-D75A1■] |  |  | 7.50kW
2023-10-30 | 冷凍冷蔵設備 | コンデンシングユニット | 三菱電機株式会社 | ミツビシデンキ | スクロールコンデンシングユニット(リモート空冷式)[蒸発温度 -40℃] | ECV-D300A1■(R463A-J)+RM-D165A(2台) |  |  | 30.00kW
2023-10-30 | 冷凍冷蔵設備 | コンデンシングユニット | 三菱電機株式会社 | ミツビシデンキ | スクロールコンデンシングユニット(一体空冷式)[蒸発温度 -30℃] | ECOV-D75A1■(R410A)[ECOV-D75A1■] |  |  | 7.50kW
2023-10-30 | 冷凍冷蔵設備 | コンデンシングユニット | 三菱電機株式会社 | ミツビシデンキ | スクロールコンデンシングユニット(リモート空冷式)[蒸発温度 -10℃] | ECV-D300A1■(R463A-J)+RM-D185A(2台) |  |  | 30.00kW
2023-10-30 | 冷凍冷蔵設備 | コンデンシングユニット | 三菱電機株式会社 | ミツビシデンキ | スクロールコンデンシングユニット(一体空冷式)[蒸発温度 -40℃] | ECOV-D75A1■(R410A)[ECOV-D75A1■] |  |  | 7.50kW
2023-10-30 | 冷凍冷蔵設備 | コンデンシングユニット | 三菱電機株式会社 | ミツビシデンキ | スクロールコンデンシングユニット(リモート空冷式)[蒸発温度 -20℃] | ECV-D300A1■(R463A-J)+RM-D185A(2台) |  |  | 30.00kW
2023-10-30 | 冷凍冷蔵設備 | コンデンシングユニット | 三菱電機株式会社 | ミツビシデンキ | スクロールコンデンシングユニット(一体空冷式)[蒸発温度 -10℃] | ECOV-D75A1■(R463A-J)[ECOV-D75A1■] |  |  | 7.50kW
2023-10-30 | 冷凍冷蔵設備 | コンデンシングユニット | 三菱電機株式会社 | ミツビシデンキ | スクロールコンデンシングユニット(リモート空冷式)[蒸発温度 -10℃] | ECV-D335A1■(R410A)+RM-D165A(2台) |  |  | 33.50kW
2023-10-30 | 冷凍冷蔵設備 | コンデンシングユニット | 三菱電機株式会社 | ミツビシデンキ | スクロールコンデンシングユニット(一体空冷式)[蒸発温度 -20℃] | ECOV-D75A1■(R463A-J)[ECOV-D75A1■] |  |  | 7.50kW
2023-10-30 | 冷凍冷蔵設備 | コンデンシングユニット | 三菱電機株式会社 | ミツビシデンキ | スクロールコンデンシングユニット(リモート空冷式)[蒸発温度 -20℃] | ECV-D335A1■(R410A)+RM-D165A(2台) |  |  | 33.50kW
2023-10-30 | 冷凍冷蔵設備 | コンデンシングユニット | 三菱電機株式会社 | ミツビシデンキ | スクロールコンデンシングユニット(一体空冷式)[蒸発温度 -30℃] | ECOV-D75A1■(R463A-J)[ECOV-D75A1■] |  |  | 7.50kW
2023-10-30 | 冷凍冷蔵設備 | コンデンシングユニット | 三菱電機株式会社 | ミツビシデンキ | スクロールコンデンシングユニット(リモート空冷式)[蒸発温度 -30℃] | ECV-D335A1■(R410A)+RM-D165A(2台) |  |  | 33.50kW
2023-10-30 | 冷凍冷蔵設備 | コンデンシングユニット | 三菱電機株式会社 | ミツビシデンキ | スクロールコンデンシングユニット(一体空冷式)[蒸発温度 -40℃] | ECOV-D75A1■(R463A-J)[ECOV-D75A1■] |  |  | 7.50kW
2023-10-30 | 冷凍冷蔵設備 | コンデンシングユニット | 三菱電機株式会社 | ミツビシデンキ | スクロールコンデンシングユニット(リモート空冷式)[蒸発温度 -40℃] | ECV-D335A1■(R410A)+RM-D165A(2台) |  |  | 33.50kW
2023-10-30 | 冷凍冷蔵設備 | コンデンシングユニット | 三菱電機株式会社 | ミツビシデンキ | スクロールコンデンシングユニット(一体空冷式)[蒸発温度 -10℃] | ECOV-D75MA1■(R410A)[ECOV-D75MA1■] |  |  | 7.50kW
2023-10-30 | 冷凍冷蔵設備 | コンデンシングユニット | 三菱電機株式会社 | ミツビシデンキ | スクロールコンデンシングユニット(リモート空冷式)[蒸発温度 -10℃] | ECV-D335A1■(R410A)+RM-D185A(2台) |  |  | 33.50kW
2023-10-30 | 冷凍冷蔵設備 | コンデンシングユニット | 三菱電機株式会社 | ミツビシデンキ | スクロールコンデンシングユニット(一体空冷式)[蒸発温度 -20℃] | ECOV-D75MA1■(R410A)[ECOV-D75MA1■] |  |  | 7.50kW
2023-10-30 | 冷凍冷蔵設備 | コンデンシングユニット | 三菱電機株式会社 | ミツビシデンキ | スクロールコンデンシングユニット(リモート空冷式)[蒸発温度 -20℃] | ECV-D335A1■(R410A)+RM-D185A(2台) |  |  | 33.50kW
2023-10-30 | 冷凍冷蔵設備 | コンデンシングユニット | 三菱電機株式会社 | ミツビシデンキ | スクロールコンデンシングユニット(一体空冷式)[蒸発温度 -10℃] | ECOV-D75MA1■(R463A-J)[ECOV-D75MA1■] |  |  | 7.50kW
2023-10-30 | 冷凍冷蔵設備 | コンデンシングユニット | 三菱電機株式会社 | ミツビシデンキ | スクロールコンデンシングユニット(リモート空冷式)[蒸発温度 -10℃] | ECV-D335A1■(R463A-J)+RM-D165A(2台) |  |  | 33.50kW
2023-10-30 | 冷凍冷蔵設備 | コンデンシングユニット | 三菱電機株式会社 | ミツビシデンキ | スクロールコンデンシングユニット(一体空冷式)[蒸発温度 -20℃] | ECOV-D75MA1■(R463A-J)[ECOV-D75MA1■] |  |  | 7.50kW
2023-10-30 | 冷凍冷蔵設備 | コンデンシングユニット | 三菱電機株式会社 | ミツビシデンキ | スクロールコンデンシングユニット(リモート空冷式)[蒸発温度 -20℃] | ECV-D335A1■(R463A-J)+RM-D165A(2台) |  |  | 33.50kW
2023-10-30 | 冷凍冷蔵設備 | コンデンシングユニット | 三菱電機株式会社 | ミツビシデンキ | スクロールコンデンシングユニット(一体空冷式)[蒸発温度 -10℃] | ECOV-D98A1■(R410A)[ECOV-D98A1■] |  |  | 9.80kW
2023-10-30 | 冷凍冷蔵設備 | コンデンシングユニット | 三菱電機株式会社 | ミツビシデンキ | スクロールコンデンシングユニット(リモート空冷式)[蒸発温度 -30℃] | ECV-D335A1■(R463A-J)+RM-D165A(2台) |  |  | 33.50kW
2023-10-30 | 冷凍冷蔵設備 | コンデンシングユニット | 三菱電機株式会社 | ミツビシデンキ | スクロールコンデンシングユニット(一体空冷式)[蒸発温度 -20℃] | ECOV-D98A1■(R410A)[ECOV-D98A1■] |  |  | 9.80kW
2023-10-30 | 冷凍冷蔵設備 | コンデンシングユニット | 三菱電機株式会社 | ミツビシデンキ | スクロールコンデンシングユニット(リモート空冷式)[蒸発温度 -40℃] | ECV-D335A1■(R463A-J)+RM-D165A(2台) |  |  | 33.50kW
2023-10-30 | 冷凍冷蔵設備 | コンデンシングユニット | 三菱電機株式会社 | ミツビシデンキ | スクロールコンデンシングユニット(一体空冷式)[蒸発温度 -30℃] | ECOV-D98A1■(R410A)[ECOV-D98A1■] |  |  | 9.80kW
2023-10-30 | 冷凍冷蔵設備 | コンデンシングユニット | 三菱電機株式会社 | ミツビシデンキ | スクロールコンデンシングユニット(リモート空冷式)[蒸発温度 -10℃] | ECV-D335A1■(R463A-J)+RM-D185A(2台) |  |  | 33.50kW
2023-10-30 | 冷凍冷蔵設備 | コンデンシングユニット | 三菱電機株式会社 | ミツビシデンキ | スクロールコンデンシングユニット(一体空冷式)[蒸発温度 -40℃] | ECOV-D98A1■(R410A)[ECOV-D98A1■] |  |  | 9.80kW
2023-10-30 | 冷凍冷蔵設備 | コンデンシングユニット | 三菱電機株式会社 | ミツビシデンキ | スクロールコンデンシングユニット(リモート空冷式)[蒸発温度 -20℃] | ECV-D335A1■(R463A-J)+RM-D185A(2台) |  |  | 33.50kW
2023-10-30 | 冷凍冷蔵設備 | コンデンシングユニット | 三菱電機株式会社 | ミツビシデンキ | スクロールコンデンシングユニット(一体空冷式)[蒸発温度 -10℃] | ECOV-D98A1■(R463A-J)[ECOV-D98A1■] |  |  | 9.80kW
2023-10-30 | 冷凍冷蔵設備 | コンデンシングユニット | 三菱電機株式会社 | ミツビシデンキ | スクロールコンデンシングユニット(一体空冷式)[蒸発温度 -20℃] | ECOV-D98A1■(R463A-J)[ECOV-D98A1■] |  |  | 9.80kW
2023-10-30 | 冷凍冷蔵設備 | コンデンシングユニット | 三菱電機株式会社 | ミツビシデンキ | スクロールコンデンシングユニット(一体空冷式)[蒸発温度 -30℃] | ECOV-D98A1■(R463A-J)[ECOV-D98A1■] |  |  | 9.80kW
2023-10-30 | 冷凍冷蔵設備 | コンデンシングユニット | 三菱電機株式会社 | ミツビシデンキ | スクロールコンデンシングユニット(一体空冷式)[蒸発温度 -40℃] | ECOV-D98A1■(R463A-J)[ECOV-D98A1■] |  |  | 9.80kW
2023-10-30 | 冷凍冷蔵設備 | コンデンシングユニット | 三菱電機株式会社 | ミツビシデンキ | スクロールコンデンシングユニット(一体空冷式)[蒸発温度 -10℃] | ECOV-D98MA1■(R410A)[ECOV-D98MA1■] |  |  | 9.80kW
2023-10-30 | 冷凍冷蔵設備 | コンデンシングユニット | 三菱電機株式会社 | ミツビシデンキ | スクロールコンデンシングユニット(一体空冷式)[蒸発温度 -20℃] | ECOV-D98MA1■(R410A)[ECOV-D98MA1■] |  |  | 9.80kW
2023-10-30 | 冷凍冷蔵設備 | コンデンシングユニット | 三菱電機株式会社 | ミツビシデンキ | スクロールコンデンシングユニット(一体空冷式)[蒸発温度 -10℃] | ECOV-D98MA1■(R463A-J)[ECOV-D98MA1■] |  |  | 9.80kW
2023-10-30 | 冷凍冷蔵設備 | コンデンシングユニット | 三菱電機株式会社 | ミツビシデンキ | スクロールコンデンシングユニット(一体空冷式)[蒸発温度 -20℃] | ECOV-D98MA1■(R463A-J)[ECOV-D98MA1■] |  |  | 9.80kW
2023-10-30 | 冷凍冷蔵設備 | コンデンシングユニット | 三菱電機株式会社 | ミツビシデンキ | スクロールコンデンシングユニット(一体空冷式)[蒸発温度 -10℃] | ECOV-D110A1■(R410A)[ECOV-D110A1■] |  |  | 11.00kW
2023-10-30 | 冷凍冷蔵設備 | コンデンシングユニット | 三菱電機株式会社 | ミツビシデンキ | スクロールコンデンシングユニット(一体空冷式)[蒸発温度 -20℃] | ECOV-D110A1■(R410A)[ECOV-D110A1■] |  |  | 11.00kW
2023-10-30 | 冷凍冷蔵設備 | コンデンシングユニット | 三菱電機株式会社 | ミツビシデンキ | スクロールコンデンシングユニット(一体空冷式)[蒸発温度 -30℃] | ECOV-D110A1■(R410A)[ECOV-D110A1■] |  |  | 11.00kW
2023-10-30 | 冷凍冷蔵設備 | コンデンシングユニット | 三菱電機株式会社 | ミツビシデンキ | スクロールコンデンシングユニット(一体空冷式)[蒸発温度 -40℃] | ECOV-D110A1■(R410A)[ECOV-D110A1■] |  |  | 11.00kW
2023-10-30 | 冷凍冷蔵設備 | コンデンシングユニット | 三菱電機株式会社 | ミツビシデンキ | スクロールコンデンシングユニット(一体空冷式)[蒸発温度 -10℃] | ECOV-D110A1■(R463A-J)[ECOV-D110A1■] |  |  | 11.00kW
2023-10-30 | 冷凍冷蔵設備 | コンデンシングユニット | 三菱電機株式会社 | ミツビシデンキ | スクロールコンデンシングユニット(一体空冷式)[蒸発温度 -20℃] | ECOV-D110A1■(R463A-J)[ECOV-D110A1■] |  |  | 11.00kW
2023-10-30 | 冷凍冷蔵設備 | コンデンシングユニット | 三菱電機株式会社 | ミツビシデンキ | スクロールコンデンシングユニット(一体空冷式)[蒸発温度 -30℃] | ECOV-D110A1■(R463A-J)[ECOV-D110A1■] |  |  | 11.00kW
2023-10-30 | 冷凍冷蔵設備 | コンデンシングユニット | 三菱電機株式会社 | ミツビシデンキ | スクロールコンデンシングユニット(一体空冷式)[蒸発温度 -40℃] | ECOV-D110A1■(R463A-J)[ECOV-D110A1■] |  |  | 11.00kW
2023-10-30 | 冷凍冷蔵設備 | コンデンシングユニット | 三菱電機株式会社 | ミツビシデンキ | スクロールコンデンシングユニット(一体空冷式)[蒸発温度 -10℃] | ECOV-D110MA1■(R410A)[ECOV-D110MA1■] |  |  | 11.00kW
2023-10-30 | 冷凍冷蔵設備 | コンデンシングユニット | 三菱電機株式会社 | ミツビシデンキ | スクロールコンデンシングユニット(一体空冷式)[蒸発温度 -20℃] | ECOV-D110MA1■(R410A)[ECOV-D110MA1■] |  |  | 11.00kW
2023-10-30 | 冷凍冷蔵設備 | コンデンシングユニット | 三菱電機株式会社 | ミツビシデンキ | スクロールコンデンシングユニット(一体空冷式)[蒸発温度 -10℃] | ECOV-D110MA1■(R463A-J)[ECOV-D110MA1■] |  |  | 11.00kW
2023-10-30 | 冷凍冷蔵設備 | コンデンシングユニット | 三菱電機株式会社 | ミツビシデンキ | スクロールコンデンシングユニット(一体空冷式)[蒸発温度 -20℃] | ECOV-D110MA1■(R463A-J)[ECOV-D110MA1■] |  |  | 11.00kW
2023-10-30 | 冷凍冷蔵設備 | コンデンシングユニット | 三菱電機株式会社 | ミツビシデンキ | スクロールコンデンシングユニット(一体空冷式)[蒸発温度 -10℃] | ECOV-D150A1■(R410A)[ECOV-D150A1■] |  |  | 15.00kW
2023-10-30 | 冷凍冷蔵設備 | コンデンシングユニット | 三菱電機株式会社 | ミツビシデンキ | スクロールコンデンシングユニット(一体空冷式)[蒸発温度 -20℃] | ECOV-D150A1■(R410A)[ECOV-D150A1■] |  |  | 15.00kW
2023-10-30 | 冷凍冷蔵設備 | コンデンシングユニット | 三菱電機株式会社 | ミツビシデンキ | スクロールコンデンシングユニット(一体空冷式)[蒸発温度 -30℃] | ECOV-D150A1■(R410A)[ECOV-D150A1■] |  |  | 15.00kW
2023-10-30 | 冷凍冷蔵設備 | コンデンシングユニット | 三菱電機株式会社 | ミツビシデンキ | スクロールコンデンシングユニット(一体空冷式)[蒸発温度 -40℃] | ECOV-D150A1■(R410A)[ECOV-D150A1■] |  |  | 15.00kW
2023-10-30 | 冷凍冷蔵設備 | コンデンシングユニット | 三菱電機株式会社 | ミツビシデンキ | スクロールコンデンシングユニット(一体空冷式)[蒸発温度 -10℃] | ECOV-D150A1■(R463A-J)[ECOV-D150A1■] |  |  | 15.00kW
2023-10-30 | 冷凍冷蔵設備 | コンデンシングユニット | 三菱電機株式会社 | ミツビシデンキ | スクロールコンデンシングユニット(一体空冷式)[蒸発温度 -20℃] | ECOV-D150A1■(R463A-J)[ECOV-D150A1■] |  |  | 15.00kW
2023-10-30 | 冷凍冷蔵設備 | コンデンシングユニット | 三菱電機株式会社 | ミツビシデンキ | スクロールコンデンシングユニット(一体空冷式)[蒸発温度 -30℃] | ECOV-D150A1■(R463A-J)[ECOV-D150A1■] |  |  | 15.00kW
2023-10-30 | 冷凍冷蔵設備 | コンデンシングユニット | 三菱電機株式会社 | ミツビシデンキ | スクロールコンデンシングユニット(一体空冷式)[蒸発温度 -40℃] | ECOV-D150A1■(R463A-J)[ECOV-D150A1■] |  |  | 15.00kW
2023-10-30 | 冷凍冷蔵設備 | コンデンシングユニット | 三菱電機株式会社 | ミツビシデンキ | スクロールコンデンシングユニット(一体空冷式)[蒸発温度 -10℃] | ECOV-D150MA1■(R410A)[ECOV-D150MA1■] |  |  | 15.00kW
2023-10-30 | 冷凍冷蔵設備 | コンデンシングユニット | 三菱電機株式会社 | ミツビシデンキ | スクロールコンデンシングユニット(一体空冷式)[蒸発温度 -20℃] | ECOV-D150MA1■(R410A)[ECOV-D150MA1■] |  |  | 15.00kW
2023-10-30 | 冷凍冷蔵設備 | コンデンシングユニット | 三菱電機株式会社 | ミツビシデンキ | スクロールコンデンシングユニット(一体空冷式)[蒸発温度 -10℃] | ECOV-D150MA1■(R463A-J)[ECOV-D150MA1■] |  |  | 15.00kW
2023-10-30 | 冷凍冷蔵設備 | コンデンシングユニット | 三菱電機株式会社 | ミツビシデンキ | スクロールコンデンシングユニット(一体空冷式)[蒸発温度 -20℃] | ECOV-D150MA1■(R463A-J)[ECOV-D150MA1■] |  |  | 15.00kW
2023-10-30 | 冷凍冷蔵設備 | コンデンシングユニット | 三菱電機株式会社 | ミツビシデンキ | スクロールコンデンシングユニット(一体空冷式)[蒸発温度 -10℃] | ECOV-D185A1■(R410A)[ECOV-D185A1■] |  |  | 18.50kW
2023-10-30 | 冷凍冷蔵設備 | コンデンシングユニット | 三菱電機株式会社 | ミツビシデンキ | スクロールコンデンシングユニット(一体空冷式)[蒸発温度 -20℃] | ECOV-D185A1■(R410A)[ECOV-D185A1■] |  |  | 18.50kW
2023-10-30 | 冷凍冷蔵設備 | コンデンシングユニット | 三菱電機株式会社 | ミツビシデンキ | スクロールコンデンシングユニット(一体空冷式)[蒸発温度 -30℃] | ECOV-D185A1■(R410A)[ECOV-D185A1■] |  |  | 18.50kW
2023-10-30 | 冷凍冷蔵設備 | コンデンシングユニット | 三菱電機株式会社 | ミツビシデンキ | スクロールコンデンシングユニット(一体空冷式)[蒸発温度 -40℃] | ECOV-D185A1■(R410A)[ECOV-D185A1■] |  |  | 18.50kW
2023-10-30 | 冷凍冷蔵設備 | コンデンシングユニット | 三菱電機株式会社 | ミツビシデンキ | スクロールコンデンシングユニット(一体空冷式)[蒸発温度 -10℃] | ECOV-D185A1■(R463A-J)[ECOV-D185A1■] |  |  | 18.50kW
2023-10-30 | 冷凍冷蔵設備 | コンデンシングユニット | 三菱電機株式会社 | ミツビシデンキ | スクロールコンデンシングユニット(一体空冷式)[蒸発温度 -20℃] | ECOV-D185A1■(R463A-J)[ECOV-D185A1■] |  |  | 18.50kW
2023-10-30 | 冷凍冷蔵設備 | コンデンシングユニット | 三菱電機株式会社 | ミツビシデンキ | スクロールコンデンシングユニット(一体空冷式)[蒸発温度 -30℃] | ECOV-D185A1■(R463A-J)[ECOV-D185A1■] |  |  | 18.50kW
2023-10-30 | 冷凍冷蔵設備 | コンデンシングユニット | 三菱電機株式会社 | ミツビシデンキ | スクロールコンデンシングユニット(一体空冷式)[蒸発温度 -40℃] | ECOV-D185A1■(R463A-J)[ECOV-D185A1■] |  |  | 18.50kW
2023-10-30 | 冷凍冷蔵設備 | コンデンシングユニット | 三菱電機株式会社 | ミツビシデンキ | スクロールコンデンシングユニット(一体空冷式)[蒸発温度 -10℃] | ECOV-D185MA1■(R410A)[ECOV-D185MA1■] |  |  | 18.50kW
2023-10-30 | 冷凍冷蔵設備 | コンデンシングユニット | 三菱電機株式会社 | ミツビシデンキ | スクロールコンデンシングユニット(一体空冷式)[蒸発温度 -20℃] | ECOV-D185MA1■(R410A)[ECOV-D185MA1■] |  |  | 18.50kW
2023-10-30 | 冷凍冷蔵設備 | コンデンシングユニット | 三菱電機株式会社 | ミツビシデンキ | スクロールコンデンシングユニット(一体空冷式)[蒸発温度 -10℃] | ECOV-D185MA1■(R463A-J)[ECOV-D185MA1■] |  |  | 18.50kW
2023-10-30 | 冷凍冷蔵設備 | コンデンシングユニット | 三菱電機株式会社 | ミツビシデンキ | スクロールコンデンシングユニット(一体空冷式)[蒸発温度 -20℃] | ECOV-D185MA1■(R463A-J)[ECOV-D185MA1■] |  |  | 18.50kW
2023-10-30 | 冷凍冷蔵設備 | コンデンシングユニット | 三菱電機株式会社 | ミツビシデンキ | スクロールコンデンシングユニット(一体空冷式)[蒸発温度 -10℃] | ECOV-D225A1■(R410A)[ECOV-D225A1■] |  |  | 22.50kW
2023-10-30 | 冷凍冷蔵設備 | コンデンシングユニット | 三菱電機株式会社 | ミツビシデンキ | スクロールコンデンシングユニット(一体空冷式)[蒸発温度 -20℃] | ECOV-D225A1■(R410A)[ECOV-D225A1■] |  |  | 22.50kW
2023-10-30 | 冷凍冷蔵設備 | コンデンシングユニット | 三菱電機株式会社 | ミツビシデンキ | スクロールコンデンシングユニット(一体空冷式)[蒸発温度 -30℃] | ECOV-D225A1■(R410A)[ECOV-D225A1■] |  |  | 22.50kW
2023-10-30 | 冷凍冷蔵設備 | コンデンシングユニット | 三菱電機株式会社 | ミツビシデンキ | スクロールコンデンシングユニット(一体空冷式)[蒸発温度 -40℃] | ECOV-D225A1■(R410A)[ECOV-D225A1■] |  |  | 22.50kW
2023-10-30 | 冷凍冷蔵設備 | コンデンシングユニット | 三菱電機株式会社 | ミツビシデンキ | スクロールコンデンシングユニット(一体空冷式)[蒸発温度 -10℃] | ECOV-D225A1■(R463A-J)[ECOV-D225A1■] |  |  | 22.50kW
2023-10-30 | 冷凍冷蔵設備 | コンデンシングユニット | 三菱電機株式会社 | ミツビシデンキ | スクロールコンデンシングユニット(一体空冷式)[蒸発温度 -20℃] | ECOV-D225A1■(R463A-J)[ECOV-D225A1■] |  |  | 22.50kW
2023-10-30 | 冷凍冷蔵設備 | コンデンシングユニット | 三菱電機株式会社 | ミツビシデンキ | スクロールコンデンシングユニット(一体空冷式)[蒸発温度 -30℃] | ECOV-D225A1■(R463A-J)[ECOV-D225A1■] |  |  | 22.50kW
2023-10-30 | 冷凍冷蔵設備 | コンデンシングユニット | 三菱電機株式会社 | ミツビシデンキ | スクロールコンデンシングユニット(一体空冷式)[蒸発温度 -40℃] | ECOV-D225A1■(R463A-J)[ECOV-D225A1■] |  |  | 22.50kW
2023-10-30 | 冷凍冷蔵設備 | コンデンシングユニット | 三菱電機株式会社 | ミツビシデンキ | スクロールコンデンシングユニット(一体空冷式)[蒸発温度 -10℃] | ECOV-D225MA1■(R410A)[ECOV-D225MA1■] |  |  | 22.50kW
2023-10-30 | 冷凍冷蔵設備 | コンデンシングユニット | 三菱電機株式会社 | ミツビシデンキ | スクロールコンデンシングユニット(一体空冷式)[蒸発温度 -20℃] | ECOV-D225MA1■(R410A)[ECOV-D225MA1■] |  |  | 22.50kW
2023-10-30 | 冷凍冷蔵設備 | コンデンシングユニット | 三菱電機株式会社 | ミツビシデンキ | スクロールコンデンシングユニット(一体空冷式)[蒸発温度 -10℃] | ECOV-D225MA1■(R463A-J)[ECOV-D225MA1■] |  |  | 22.50kW
2023-10-30 | 冷凍冷蔵設備 | コンデンシングユニット | 三菱電機株式会社 | ミツビシデンキ | スクロールコンデンシングユニット(一体空冷式)[蒸発温度 -20℃] | ECOV-D225MA1■(R463A-J)[ECOV-D225MA1■] |  |  | 22.50kW
2023-10-30 | 冷凍冷蔵設備 | コンデンシングユニット | 三菱電機株式会社 | ミツビシデンキ | スクロールコンデンシングユニット(一体空冷式)[蒸発温度 -10℃] | ECOV-D270A1■(R410A)[ECOV-D270A1■] |  |  | 27.00kW
2023-10-30 | 冷凍冷蔵設備 | コンデンシングユニット | 三菱電機株式会社 | ミツビシデンキ | スクロールコンデンシングユニット(一体空冷式)[蒸発温度 -20℃] | ECOV-D270A1■(R410A)[ECOV-D270A1■] |  |  | 27.00kW
2023-10-30 | 冷凍冷蔵設備 | コンデンシングユニット | 三菱電機株式会社 | ミツビシデンキ | スクロールコンデンシングユニット(一体空冷式)[蒸発温度 -30℃] | ECOV-D270A1■(R410A)[ECOV-D270A1■] |  |  | 27.00kW
2023-10-30 | 冷凍冷蔵設備 | コンデンシングユニット | 三菱電機株式会社 | ミツビシデンキ | スクロールコンデンシングユニット(一体空冷式)[蒸発温度 -40℃] | ECOV-D270A1■(R410A)[ECOV-D270A1■] |  |  | 27.00kW
2023-10-30 | 冷凍冷蔵設備 | コンデンシングユニット | 三菱電機株式会社 | ミツビシデンキ | スクロールコンデンシングユニット(一体空冷式)[蒸発温度 -10℃] | ECOV-D270A1■(R463A-J)[ECOV-D270A1■] |  |  | 27.00kW
2023-10-30 | 冷凍冷蔵設備 | コンデンシングユニット | 三菱電機株式会社 | ミツビシデンキ | スクロールコンデンシングユニット(一体空冷式)[蒸発温度 -20℃] | ECOV-D270A1■(R463A-J)[ECOV-D270A1■] |  |  | 27.00kW
2023-10-30 | 冷凍冷蔵設備 | コンデンシングユニット | 三菱電機株式会社 | ミツビシデンキ | スクロールコンデンシングユニット(一体空冷式)[蒸発温度 -30℃] | ECOV-D270A1■(R463A-J)[ECOV-D270A1■] |  |  | 27.00kW
2023-10-30 | 冷凍冷蔵設備 | コンデンシングユニット | 三菱電機株式会社 | ミツビシデンキ | スクロールコンデンシングユニット(一体空冷式)[蒸発温度 -40℃] | ECOV-D270A1■(R463A-J)[ECOV-D270A1■] |  |  | 27.00kW
2023-10-30 | 冷凍冷蔵設備 | コンデンシングユニット | 三菱電機株式会社 | ミツビシデンキ | スクロールコンデンシングユニット(一体空冷式)[蒸発温度 -10℃] | ECOV-D270MA1■(R410A)[ECOV-D270MA1■] |  |  | 27.00kW
2023-10-30 | 冷凍冷蔵設備 | コンデンシングユニット | 三菱電機株式会社 | ミツビシデンキ | スクロールコンデンシングユニット(一体空冷式)[蒸発温度 -20℃] | ECOV-D270MA1■(R410A)[ECOV-D270MA1■] |  |  | 27.00kW
2023-10-30 | 冷凍冷蔵設備 | コンデンシングユニット | 三菱電機株式会社 | ミツビシデンキ | スクロールコンデンシングユニット(一体空冷式)[蒸発温度 -10℃] | ECOV-D270MA1■(R463A-J)[ECOV-D270MA1■] |  |  | 27.00kW
2023-10-30 | 冷凍冷蔵設備 | コンデンシングユニット | 三菱電機株式会社 | ミツビシデンキ | スクロールコンデンシングユニット(一体空冷式)[蒸発温度 -20℃] | ECOV-D270MA1■(R463A-J)[ECOV-D270MA1■] |  |  | 27.00kW
2023-10-30 | 冷凍冷蔵設備 | コンデンシングユニット | 三菱電機株式会社 | ミツビシデンキ | スクロールコンデンシングユニット(一体空冷式)[蒸発温度 -10℃] | ECOV-D300A1■(R410A)[ECOV-D300A1■] |  |  | 30.00kW
2023-10-30 | 冷凍冷蔵設備 | コンデンシングユニット | 三菱電機株式会社 | ミツビシデンキ | スクロールコンデンシングユニット(一体空冷式)[蒸発温度 -20℃] | ECOV-D300A1■(R410A)[ECOV-D300A1■] |  |  | 30.00kW
2023-10-30 | 冷凍冷蔵設備 | コンデンシングユニット | 三菱電機株式会社 | ミツビシデンキ | スクロールコンデンシングユニット(一体空冷式)[蒸発温度 -30℃] | ECOV-D300A1■(R410A)[ECOV-D300A1■] |  |  | 30.00kW
2023-10-30 | 冷凍冷蔵設備 | コンデンシングユニット | 三菱電機株式会社 | ミツビシデンキ | スクロールコンデンシングユニット(一体空冷式)[蒸発温度 -40℃] | ECOV-D300A1■(R410A)[ECOV-D300A1■] |  |  | 30.00kW
2023-10-30 | 冷凍冷蔵設備 | コンデンシングユニット | 三菱電機株式会社 | ミツビシデンキ | スクロールコンデンシングユニット(一体空冷式)[蒸発温度 -10℃] | ECOV-D300A1■(R463A-J)[ECOV-D300A1■] |  |  | 30.00kW
2023-10-30 | 冷凍冷蔵設備 | コンデンシングユニット | 三菱電機株式会社 | ミツビシデンキ | スクロールコンデンシングユニット(一体空冷式)[蒸発温度 -20℃] | ECOV-D300A1■(R463A-J)[ECOV-D300A1■] |  |  | 30.00kW
2023-10-30 | 冷凍冷蔵設備 | コンデンシングユニット | 三菱電機株式会社 | ミツビシデンキ | スクロールコンデンシングユニット(一体空冷式)[蒸発温度 -30℃] | ECOV-D300A1■(R463A-J)[ECOV-D300A1■] |  |  | 30.00kW
2023-10-30 | 冷凍冷蔵設備 | コンデンシングユニット | 三菱電機株式会社 | ミツビシデンキ | スクロールコンデンシングユニット(一体空冷式)[蒸発温度 -40℃] | ECOV-D300A1■(R463A-J)[ECOV-D300A1■] |  |  | 30.00kW
2023-10-30 | 冷凍冷蔵設備 | コンデンシングユニット | 三菱電機株式会社 | ミツビシデンキ | スクロールコンデンシングユニット(一体空冷式)[蒸発温度 -10℃] | ECOV-D300MA1■(R410A)[ECOV-D300MA1■] |  |  | 30.00kW
2023-10-30 | 冷凍冷蔵設備 | コンデンシングユニット | 三菱電機株式会社 | ミツビシデンキ | スクロールコンデンシングユニット(一体空冷式)[蒸発温度 -20℃] | ECOV-D300MA1■(R410A)[ECOV-D300MA1■] |  |  | 30.00kW
2023-10-30 | 冷凍冷蔵設備 | コンデンシングユニット | 三菱電機株式会社 | ミツビシデンキ | スクロールコンデンシングユニット(一体空冷式)[蒸発温度 -10℃] | ECOV-D300MA1■(R463A-J)[ECOV-D300MA1■] |  |  | 30.00kW
2023-10-30 | 冷凍冷蔵設備 | コンデンシングユニット | 三菱電機株式会社 | ミツビシデンキ | スクロールコンデンシングユニット(一体空冷式)[蒸発温度 -20℃] | ECOV-D300MA1■(R463A-J)[ECOV-D300MA1■] |  |  | 30.00kW
2023-10-30 | 冷凍冷蔵設備 | コンデンシングユニット | 三菱電機株式会社 | ミツビシデンキ | スクロールコンデンシングユニット(一体空冷式)[蒸発温度 -10℃] | ECOV-D335A1■(R410A)[ECOV-D335A1■] |  |  | 33.50kW
2023-10-30 | 冷凍冷蔵設備 | コンデンシングユニット | 三菱電機株式会社 | ミツビシデンキ | スクロールコンデンシングユニット(一体空冷式)[蒸発温度 -20℃] | ECOV-D335A1■(R410A)[ECOV-D335A1■] |  |  | 33.50kW
2023-10-30 | 冷凍冷蔵設備 | コンデンシングユニット | 三菱電機株式会社 | ミツビシデンキ | スクロールコンデンシングユニット(一体空冷式)[蒸発温度 -30℃] | ECOV-D335A1■(R410A)[ECOV-D335A1■] |  |  | 33.50kW
2023-10-30 | 冷凍冷蔵設備 | コンデンシングユニット | 三菱電機株式会社 | ミツビシデンキ | スクロールコンデンシングユニット(一体空冷式)[蒸発温度 -40℃] | ECOV-D335A1■(R410A)[ECOV-D335A1■] |  |  | 33.50kW
2023-10-30 | 冷凍冷蔵設備 | コンデンシングユニット | 三菱電機株式会社 | ミツビシデンキ | スクロールコンデンシングユニット(一体空冷式)[蒸発温度 -10℃] | ECOV-D335A1■(R463A-J)[ECOV-D335A1■] |  |  | 33.50kW
2023-10-30 | 冷凍冷蔵設備 | コンデンシングユニット | 三菱電機株式会社 | ミツビシデンキ | スクロールコンデンシングユニット(一体空冷式)[蒸発温度 -20℃] | ECOV-D335A1■(R463A-J)[ECOV-D335A1■] |  |  | 33.50kW
2023-10-30 | 冷凍冷蔵設備 | コンデンシングユニット | 三菱電機株式会社 | ミツビシデンキ | スクロールコンデンシングユニット(一体空冷式)[蒸発温度 -30℃] | ECOV-D335A1■(R463A-J)[ECOV-D335A1■] |  |  | 33.50kW
2023-10-30 | 冷凍冷蔵設備 | コンデンシングユニット | 三菱電機株式会社 | ミツビシデンキ | スクロールコンデンシングユニット(一体空冷式)[蒸発温度 -40℃] | ECOV-D335A1■(R463A-J)[ECOV-D335A1■] |  |  | 33.50kW
2023-10-30 | 冷凍冷蔵設備 | コンデンシングユニット | 三菱電機株式会社 | ミツビシデンキ | スクロールコンデンシングユニット(一体空冷式)[蒸発温度 -10℃] | ECOV-D335MA1■(R410A)[ECOV-D335MA1■] |  |  | 33.50kW
2023-10-30 | 冷凍冷蔵設備 | コンデンシングユニット | 三菱電機株式会社 | ミツビシデンキ | スクロールコンデンシングユニット(一体空冷式)[蒸発温度 -20℃] | ECOV-D335MA1■(R410A)[ECOV-D335MA1■] |  |  | 33.50kW
2023-10-30 | 冷凍冷蔵設備 | コンデンシングユニット | 三菱電機株式会社 | ミツビシデンキ | スクロールコンデンシングユニット(一体空冷式)[蒸発温度 -10℃] | ECOV-D335MA1■(R463A-J)[ECOV-D335MA1■] |  |  | 33.50kW
2023-10-30 | 冷凍冷蔵設備 | コンデンシングユニット | 三菱電機株式会社 | ミツビシデンキ | スクロールコンデンシングユニット(一体空冷式)[蒸発温度 -20℃] | ECOV-D335MA1■(R463A-J)[ECOV-D335MA1■] |  |  | 33.50kW
2023-10-30 | 冷凍冷蔵設備 | コンデンシングユニット | 三菱電機株式会社 | ミツビシデンキ | スクロールコンデンシングユニット(一体空冷式)[蒸発温度 -10℃] | ECOV-D15WA1■(R410A)[ECOV-D15WA1■] |  |  | 1.50kW
2023-10-30 | 冷凍冷蔵設備 | コンデンシングユニット | 三菱電機株式会社 | ミツビシデンキ | スクロールコンデンシングユニット(一体空冷式)[蒸発温度 -20℃] | ECOV-D15WA1■(R410A)[ECOV-D15WA1■] |  |  | 1.50kW
2023-10-30 | 冷凍冷蔵設備 | コンデンシングユニット | 三菱電機株式会社 | ミツビシデンキ | スクロールコンデンシングユニット(一体空冷式)[蒸発温度 -30℃] | ECOV-D15WA1■(R410A)[ECOV-D15WA1■] |  |  | 1.50kW
2023-10-30 | 冷凍冷蔵設備 | コンデンシングユニット | 三菱電機株式会社 | ミツビシデンキ | スクロールコンデンシングユニット(一体空冷式)[蒸発温度 -40℃] | ECOV-D15WA1■(R410A)[ECOV-D15WA1■] |  |  | 1.50kW
2023-10-30 | 冷凍冷蔵設備 | コンデンシングユニット | 三菱電機株式会社 | ミツビシデンキ | スクロールコンデンシングユニット(一体空冷式)[蒸発温度 -10℃] | ECOV-D15WA1■(R463A-J)[ECOV-D15WA1■] |  |  | 1.50kW
2023-10-30 | 冷凍冷蔵設備 | コンデンシングユニット | 三菱電機株式会社 | ミツビシデンキ | スクロールコンデンシングユニット(一体空冷式)[蒸発温度 -20℃] | ECOV-D15WA1■(R463A-J)[ECOV-D15WA1■] |  |  | 1.50kW
2023-10-30 | 冷凍冷蔵設備 | コンデンシングユニット | 三菱電機株式会社 | ミツビシデンキ | スクロールコンデンシングユニット(一体空冷式)[蒸発温度 -30℃] | ECOV-D15WA1■(R463A-J)[ECOV-D15WA1■] |  |  | 1.50kW
2023-10-30 | 冷凍冷蔵設備 | コンデンシングユニット | 三菱電機株式会社 | ミツビシデンキ | スクロールコンデンシングユニット(一体空冷式)[蒸発温度 -40℃] | ECOV-D15WA1■(R463A-J)[ECOV-D15WA1■] |  |  | 1.50kW
2023-10-30 | 冷凍冷蔵設備 | コンデンシングユニット | 三菱電機株式会社 | ミツビシデンキ | スクロールコンデンシングユニット(一体空冷式)[蒸発温度 -10℃] | ECOV-D22WA1■(R410A)[ECOV-D22WA1■] |  |  | 2.20kW
2023-10-30 | 冷凍冷蔵設備 | コンデンシングユニット | 三菱電機株式会社 | ミツビシデンキ | スクロールコンデンシングユニット(一体空冷式)[蒸発温度 -20℃] | ECOV-D22WA1■(R410A)[ECOV-D22WA1■] |  |  | 2.20kW
2023-10-30 | 冷凍冷蔵設備 | コンデンシングユニット | 三菱電機株式会社 | ミツビシデンキ | スクロールコンデンシングユニット(一体空冷式)[蒸発温度 -30℃] | ECOV-D22WA1■(R410A)[ECOV-D22WA1■] |  |  | 2.20kW
2023-10-30 | 冷凍冷蔵設備 | コンデンシングユニット | 三菱電機株式会社 | ミツビシデンキ | スクロールコンデンシングユニット(一体空冷式)[蒸発温度 -40℃] | ECOV-D22WA1■(R410A)[ECOV-D22WA1■] |  |  | 2.20kW
2023-10-30 | 冷凍冷蔵設備 | コンデンシングユニット | 三菱電機株式会社 | ミツビシデンキ | スクロールコンデンシングユニット(一体空冷式)[蒸発温度 -10℃] | ECOV-D22WA1■(R463A-J)[ECOV-D22WA1■] |  |  | 2.20kW
2023-10-30 | 冷凍冷蔵設備 | コンデンシングユニット | 三菱電機株式会社 | ミツビシデンキ | スクロールコンデンシングユニット(一体空冷式)[蒸発温度 -20℃] | ECOV-D22WA1■(R463A-J)[ECOV-D22WA1■] |  |  | 2.20kW
2023-10-30 | 冷凍冷蔵設備 | コンデンシングユニット | 三菱電機株式会社 | ミツビシデンキ | スクロールコンデンシングユニット(一体空冷式)[蒸発温度 -30℃] | ECOV-D22WA1■(R463A-J)[ECOV-D22WA1■] |  |  | 2.20kW
2023-10-30 | 冷凍冷蔵設備 | コンデンシングユニット | 三菱電機株式会社 | ミツビシデンキ | スクロールコンデンシングユニット(一体空冷式)[蒸発温度 -40℃] | ECOV-D22WA1■(R463A-J)[ECOV-D22WA1■] |  |  | 2.20kW
2023-10-30 | 冷凍冷蔵設備 | コンデンシングユニット | 三菱電機株式会社 | ミツビシデンキ | スクロールコンデンシングユニット(一体空冷式)[蒸発温度 -10℃] | ECOV-D30WA1■(R410A)[ECOV-D30WA1■] |  |  | 3.00kW
2023-10-30 | 冷凍冷蔵設備 | コンデンシングユニット | 三菱電機株式会社 | ミツビシデンキ | スクロールコンデンシングユニット(一体空冷式)[蒸発温度 -20℃] | ECOV-D30WA1■(R410A)[ECOV-D30WA1■] |  |  | 3.00kW
2023-10-30 | 冷凍冷蔵設備 | コンデンシングユニット | 三菱電機株式会社 | ミツビシデンキ | スクロールコンデンシングユニット(一体空冷式)[蒸発温度 -30℃] | ECOV-D30WA1■(R410A)[ECOV-D30WA1■] |  |  | 3.00kW
2023-10-30 | 冷凍冷蔵設備 | コンデンシングユニット | 三菱電機株式会社 | ミツビシデンキ | スクロールコンデンシングユニット(一体空冷式)[蒸発温度 -40℃] | ECOV-D30WA1■(R410A)[ECOV-D30WA1■] |  |  | 3.00kW
2023-10-30 | 冷凍冷蔵設備 | コンデンシングユニット | 三菱電機株式会社 | ミツビシデンキ | スクロールコンデンシングユニット(一体空冷式)[蒸発温度 -10℃] | ECOV-D30WA1■(R463A-J)[ECOV-D30WA1■] |  |  | 3.00kW
2023-10-30 | 冷凍冷蔵設備 | コンデンシングユニット | 三菱電機株式会社 | ミツビシデンキ | スクロールコンデンシングユニット(一体空冷式)[蒸発温度 -20℃] | ECOV-D30WA1■(R463A-J)[ECOV-D30WA1■] |  |  | 3.00kW
2023-10-30 | 冷凍冷蔵設備 | コンデンシングユニット | 三菱電機株式会社 | ミツビシデンキ | スクロールコンデンシングユニット(一体空冷式)[蒸発温度 -30℃] | ECOV-D30WA1■(R463A-J)[ECOV-D30WA1■] |  |  | 3.00kW
2023-10-30 | 冷凍冷蔵設備 | コンデンシングユニット | 三菱電機株式会社 | ミツビシデンキ | スクロールコンデンシングユニット(一体空冷式)[蒸発温度 -40℃] | ECOV-D30WA1■(R463A-J)[ECOV-D30WA1■] |  |  | 3.00kW
2023-10-30 | 冷凍冷蔵設備 | コンデンシングユニット | 三菱電機株式会社 | ミツビシデンキ | スクロールコンデンシングユニット(一体空冷式)[蒸発温度 -10℃] | ECOV-D37WA1■(R410A)[ECOV-D37WA1■] |  |  | 3.70kW
2023-10-30 | 冷凍冷蔵設備 | コンデンシングユニット | 三菱電機株式会社 | ミツビシデンキ | スクロールコンデンシングユニット(一体空冷式)[蒸発温度 -20℃] | ECOV-D37WA1■(R410A)[ECOV-D37WA1■] |  |  | 3.70kW
2023-10-30 | 冷凍冷蔵設備 | コンデンシングユニット | 三菱電機株式会社 | ミツビシデンキ | スクロールコンデンシングユニット(一体空冷式)[蒸発温度 -30℃] | ECOV-D37WA1■(R410A)[ECOV-D37WA1■] |  |  | 3.70kW
2023-10-30 | 冷凍冷蔵設備 | コンデンシングユニット | 三菱電機株式会社 | ミツビシデンキ | スクロールコンデンシングユニット(一体空冷式)[蒸発温度 -40℃] | ECOV-D37WA1■(R410A)[ECOV-D37WA1■] |  |  | 3.70kW
2023-10-30 | 冷凍冷蔵設備 | コンデンシングユニット | 三菱電機株式会社 | ミツビシデンキ | スクロールコンデンシングユニット(一体空冷式)[蒸発温度 -10℃] | ECOV-D37WA1■(R463A-J)[ECOV-D37WA1■] |  |  | 3.70kW
2023-10-30 | 冷凍冷蔵設備 | コンデンシングユニット | 三菱電機株式会社 | ミツビシデンキ | スクロールコンデンシングユニット(一体空冷式)[蒸発温度 -20℃] | ECOV-D37WA1■(R463A-J)[ECOV-D37WA1■] |  |  | 3.70kW
2023-10-30 | 冷凍冷蔵設備 | コンデンシングユニット | 三菱電機株式会社 | ミツビシデンキ | スクロールコンデンシングユニット(一体空冷式)[蒸発温度 -30℃] | ECOV-D37WA1■(R463A-J)[ECOV-D37WA1■] |  |  | 3.70kW
2023-10-30 | 冷凍冷蔵設備 | コンデンシングユニット | 三菱電機株式会社 | ミツビシデンキ | スクロールコンデンシングユニット(一体空冷式)[蒸発温度 -40℃] | ECOV-D37WA1■(R463A-J)[ECOV-D37WA1■] |  |  | 3.70kW
2023-10-30 | 冷凍冷蔵設備 | コンデンシングユニット | 三菱電機株式会社 | ミツビシデンキ | スクロールコンデンシングユニット(一体空冷式)[蒸発温度 -10℃] | ECOV-D45WA1■(R410A)[ECOV-D45WA1■] |  |  | 4.50kW
2023-10-30 | 冷凍冷蔵設備 | コンデンシングユニット | 三菱電機株式会社 | ミツビシデンキ | スクロールコンデンシングユニット(一体空冷式)[蒸発温度 -20℃] | ECOV-D45WA1■(R410A)[ECOV-D45WA1■] |  |  | 4.50kW
2023-10-30 | 冷凍冷蔵設備 | コンデンシングユニット | 三菱電機株式会社 | ミツビシデンキ | スクロールコンデンシングユニット(一体空冷式)[蒸発温度 -30℃] | ECOV-D45WA1■(R410A)[ECOV-D45WA1■] |  |  | 4.50kW
2023-10-30 | 冷凍冷蔵設備 | コンデンシングユニット | 三菱電機株式会社 | ミツビシデンキ | スクロールコンデンシングユニット(一体空冷式)[蒸発温度 -40℃] | ECOV-D45WA1■(R410A)[ECOV-D45WA1■] |  |  | 4.50kW
2023-10-30 | 冷凍冷蔵設備 | コンデンシングユニット | 三菱電機株式会社 | ミツビシデンキ | スクロールコンデンシングユニット(一体空冷式)[蒸発温度 -10℃] | ECOV-D45WA1■(R463A-J)[ECOV-D45WA1■] |  |  | 4.50kW
2023-10-30 | 冷凍冷蔵設備 | コンデンシングユニット | 三菱電機株式会社 | ミツビシデンキ | スクロールコンデンシングユニット(一体空冷式)[蒸発温度 -20℃] | ECOV-D45WA1■(R463A-J)[ECOV-D45WA1■] |  |  | 4.50kW
2023-10-30 | 冷凍冷蔵設備 | コンデンシングユニット | 三菱電機株式会社 | ミツビシデンキ | スクロールコンデンシングユニット(一体空冷式)[蒸発温度 -30℃] | ECOV-D45WA1■(R463A-J)[ECOV-D45WA1■] |  |  | 4.50kW
2023-10-30 | 冷凍冷蔵設備 | コンデンシングユニット | 三菱電機株式会社 | ミツビシデンキ | スクロールコンデンシングユニット(一体空冷式)[蒸発温度 -40℃] | ECOV-D45WA1■(R463A-J)[ECOV-D45WA1■] |  |  | 4.50kW
2023-10-30 | 冷凍冷蔵設備 | コンデンシングユニット | 三菱電機株式会社 | ミツビシデンキ | スクロールコンデンシングユニット(一体空冷式)[蒸発温度 -10℃] | ECOV-D55WA1■(R410A)[ECOV-D55WA1■] |  |  | 5.50kW
2023-10-30 | 冷凍冷蔵設備 | コンデンシングユニット | 三菱電機株式会社 | ミツビシデンキ | スクロールコンデンシングユニット(一体空冷式)[蒸発温度 -20℃] | ECOV-D55WA1■(R410A)[ECOV-D55WA1■] |  |  | 5.50kW
2023-10-30 | 冷凍冷蔵設備 | コンデンシングユニット | 三菱電機株式会社 | ミツビシデンキ | スクロールコンデンシングユニット(一体空冷式)[蒸発温度 -30℃] | ECOV-D55WA1■(R410A)[ECOV-D55WA1■] |  |  | 5.50kW
2023-10-30 | 冷凍冷蔵設備 | コンデンシングユニット | 三菱電機株式会社 | ミツビシデンキ | スクロールコンデンシングユニット(一体空冷式)[蒸発温度 -40℃] | ECOV-D55WA1■(R410A)[ECOV-D55WA1■] |  |  | 5.50kW
2023-10-30 | 冷凍冷蔵設備 | コンデンシングユニット | 三菱電機株式会社 | ミツビシデンキ | スクロールコンデンシングユニット(一体空冷式)[蒸発温度 -10℃] | ECOV-D55WA1■(R463A-J)[ECOV-D55WA1■] |  |  | 5.50kW
2023-10-30 | 冷凍冷蔵設備 | コンデンシングユニット | 三菱電機株式会社 | ミツビシデンキ | スクロールコンデンシングユニット(一体空冷式)[蒸発温度 -20℃] | ECOV-D55WA1■(R463A-J)[ECOV-D55WA1■] |  |  | 5.50kW
2023-10-30 | 冷凍冷蔵設備 | コンデンシングユニット | 三菱電機株式会社 | ミツビシデンキ | スクロールコンデンシングユニット(一体空冷式)[蒸発温度 -30℃] | ECOV-D55WA1■(R463A-J)[ECOV-D55WA1■] |  |  | 5.50kW
2023-10-30 | 冷凍冷蔵設備 | コンデンシングユニット | 三菱電機株式会社 | ミツビシデンキ | スクロールコンデンシングユニット(一体空冷式)[蒸発温度 -40℃] | ECOV-D55WA1■(R463A-J)[ECOV-D55WA1■] |  |  | 5.50kW
2023-10-30 | 冷凍冷蔵設備 | コンデンシングユニット | 三菱電機株式会社 | ミツビシデンキ | スクロールコンデンシングユニット(一体空冷式)[蒸発温度 -10℃] | ECOV-D67WA1■(R410A)[ECOV-D67WA1■] |  |  | 6.70kW
2023-10-30 | 冷凍冷蔵設備 | コンデンシングユニット | 三菱電機株式会社 | ミツビシデンキ | スクロールコンデンシングユニット(一体空冷式)[蒸発温度 -20℃] | ECOV-D67WA1■(R410A)[ECOV-D67WA1■] |  |  | 6.70kW
2023-10-30 | 冷凍冷蔵設備 | コンデンシングユニット | 三菱電機株式会社 | ミツビシデンキ | スクロールコンデンシングユニット(一体空冷式)[蒸発温度 -30℃] | ECOV-D67WA1■(R410A)[ECOV-D67WA1■] |  |  | 6.70kW
2023-10-30 | 冷凍冷蔵設備 | コンデンシングユニット | 三菱電機株式会社 | ミツビシデンキ | スクロールコンデンシングユニット(一体空冷式)[蒸発温度 -40℃] | ECOV-D67WA1■(R410A)[ECOV-D67WA1■] |  |  | 6.70kW
2023-10-30 | 冷凍冷蔵設備 | コンデンシングユニット | 三菱電機株式会社 | ミツビシデンキ | スクロールコンデンシングユニット(一体空冷式)[蒸発温度 -10℃] | ECOV-D67WA1■(R463A-J)[ECOV-D67WA1■] |  |  | 6.70kW
2023-10-30 | 冷凍冷蔵設備 | コンデンシングユニット | 三菱電機株式会社 | ミツビシデンキ | スクロールコンデンシングユニット(一体空冷式)[蒸発温度 -20℃] | ECOV-D67WA1■(R463A-J)[ECOV-D67WA1■] |  |  | 6.70kW
2023-10-30 | 冷凍冷蔵設備 | コンデンシングユニット | 三菱電機株式会社 | ミツビシデンキ | スクロールコンデンシングユニット(一体空冷式)[蒸発温度 -30℃] | ECOV-D67WA1■(R463A-J)[ECOV-D67WA1■] |  |  | 6.70kW
2023-10-30 | 冷凍冷蔵設備 | コンデンシングユニット | 三菱電機株式会社 | ミツビシデンキ | スクロールコンデンシングユニット(一体空冷式)[蒸発温度 -40℃] | ECOV-D67WA1■(R463A-J)[ECOV-D67WA1■] |  |  | 6.70kW
2023-10-30 | 冷凍冷蔵設備 | コンデンシングユニット | 三菱電機株式会社 | ミツビシデンキ | スクロールコンデンシングユニット(リモート空冷式)[蒸発温度 -10℃] | ECV-D75A1■(R410A)+RM-D110A |  |  | 7.50kW
2023-10-30 | 冷凍冷蔵設備 | コンデンシングユニット | 三菱電機株式会社 | ミツビシデンキ | スクロールコンデンシングユニット(リモート空冷式)[蒸発温度 -20℃] | ECV-D75A1■(R410A)+RM-D110A |  |  | 7.50kW
2023-10-30 | 冷凍冷蔵設備 | コンデンシングユニット | 三菱電機株式会社 | ミツビシデンキ | スクロールコンデンシングユニット(リモート空冷式)[蒸発温度 -30℃] | ECV-D75A1■(R410A)+RM-D110A |  |  | 7.50kW
2023-10-30 | 冷凍冷蔵設備 | コンデンシングユニット | 三菱電機株式会社 | ミツビシデンキ | スクロールコンデンシングユニット(リモート空冷式)[蒸発温度 -40℃] | ECV-D75A1■(R410A)+RM-D110A |  |  | 7.50kW
2023-10-30 | 冷凍冷蔵設備 | コンデンシングユニット | 三菱電機株式会社 | ミツビシデンキ | スクロールコンデンシングユニット(リモート空冷式)[蒸発温度 -10℃] | ECV-D75A1■(R410A)+RM-D165A |  |  | 7.50kW
2023-10-30 | 冷凍冷蔵設備 | コンデンシングユニット | 三菱電機株式会社 | ミツビシデンキ | スクロールコンデンシングユニット(リモート空冷式)[蒸発温度 -20℃] | ECV-D75A1■(R410A)+RM-D165A |  |  | 7.50kW
2023-10-30 | 冷凍冷蔵設備 | コンデンシングユニット | 三菱電機株式会社 | ミツビシデンキ | スクロールコンデンシングユニット(リモート空冷式)[蒸発温度 -10℃] | ECV-D75A1■(R463A-J)+RM-D110A |  |  | 7.50kW
2023-10-30 | 冷凍冷蔵設備 | コンデンシングユニット | 三菱電機株式会社 | ミツビシデンキ | スクロールコンデンシングユニット(リモート空冷式)[蒸発温度 -20℃] | ECV-D75A1■(R463A-J)+RM-D110A |  |  | 7.50kW
2023-10-30 | 冷凍冷蔵設備 | コンデンシングユニット | 三菱電機株式会社 | ミツビシデンキ | スクロールコンデンシングユニット(リモート空冷式)[蒸発温度 -30℃] | ECV-D75A1■(R463A-J)+RM-D110A |  |  | 7.50kW
2023-10-30 | 冷凍冷蔵設備 | コンデンシングユニット | 三菱電機株式会社 | ミツビシデンキ | スクロールコンデンシングユニット(リモート空冷式)[蒸発温度 -40℃] | ECV-D75A1■(R463A-J)+RM-D110A |  |  | 7.50kW
2023-10-30 | 冷凍冷蔵設備 | コンデンシングユニット | 三菱電機株式会社 | ミツビシデンキ | スクロールコンデンシングユニット(リモート空冷式)[蒸発温度 -10℃] | ECV-D75A1■(R463A-J)+RM-D165A |  |  | 7.50kW
2023-10-30 | 冷凍冷蔵設備 | コンデンシングユニット | 三菱電機株式会社 | ミツビシデンキ | スクロールコンデンシングユニット(リモート空冷式)[蒸発温度 -20℃] | ECV-D75A1■(R463A-J)+RM-D165A |  |  | 7.50kW
2023-10-30 | 冷凍冷蔵設備 | コンデンシングユニット | 三菱電機株式会社 | ミツビシデンキ | スクロールコンデンシングユニット(リモート空冷式)[蒸発温度 -10℃] | ECV-D98A1■(R410A)+RM-D110A |  |  | 9.80kW
2023-10-30 | 冷凍冷蔵設備 | コンデンシングユニット | 三菱電機株式会社 | ミツビシデンキ | スクロールコンデンシングユニット(リモート空冷式)[蒸発温度 -20℃] | ECV-D98A1■(R410A)+RM-D110A |  |  | 9.80kW
2023-10-30 | 冷凍冷蔵設備 | コンデンシングユニット | 三菱電機株式会社 | ミツビシデンキ | スクロールコンデンシングユニット(リモート空冷式)[蒸発温度 -30℃] | ECV-D98A1■(R410A)+RM-D110A |  |  | 9.80kW
2023-10-30 | 冷凍冷蔵設備 | コンデンシングユニット | 三菱電機株式会社 | ミツビシデンキ | スクロールコンデンシングユニット(リモート空冷式)[蒸発温度 -40℃] | ECV-D98A1■(R410A)+RM-D110A |  |  | 9.80kW
2023-10-30 | 冷凍冷蔵設備 | コンデンシングユニット | 三菱電機株式会社 | ミツビシデンキ | スクロールコンデンシングユニット(リモート空冷式)[蒸発温度 -10℃] | ECV-D98A1■(R410A)+RM-D165A |  |  | 9.80kW
2023-10-30 | 冷凍冷蔵設備 | コンデンシングユニット | 三菱電機株式会社 | ミツビシデンキ | スクロールコンデンシングユニット(リモート空冷式)[蒸発温度 -20℃] | ECV-D98A1■(R410A)+RM-D165A |  |  | 9.80kW
2023-10-30 | 冷凍冷蔵設備 | コンデンシングユニット | 三菱電機株式会社 | ミツビシデンキ | スクロールコンデンシングユニット(リモート空冷式)[蒸発温度 -10℃] | ECV-D98A1■(R463A-J)+RM-D110A |  |  | 9.80kW
2023-10-30 | 冷凍冷蔵設備 | コンデンシングユニット | 三菱電機株式会社 | ミツビシデンキ | スクロールコンデンシングユニット(リモート空冷式)[蒸発温度 -20℃] | ECV-D98A1■(R463A-J)+RM-D110A |  |  | 9.80kW
2023-10-30 | 冷凍冷蔵設備 | コンデンシングユニット | 三菱電機株式会社 | ミツビシデンキ | スクロールコンデンシングユニット(リモート空冷式)[蒸発温度 -30℃] | ECV-D98A1■(R463A-J)+RM-D110A |  |  | 9.80kW
2023-10-30 | 冷凍冷蔵設備 | コンデンシングユニット | 三菱電機株式会社 | ミツビシデンキ | スクロールコンデンシングユニット(リモート空冷式)[蒸発温度 -40℃] | ECV-D98A1■(R463A-J)+RM-D110A |  |  | 9.80kW
2023-10-30 | 冷凍冷蔵設備 | コンデンシングユニット | 三菱電機株式会社 | ミツビシデンキ | スクロールコンデンシングユニット(リモート空冷式)[蒸発温度 -10℃] | ECV-D98A1■(R463A-J)+RM-D165A |  |  | 9.80kW
2023-10-30 | 冷凍冷蔵設備 | コンデンシングユニット | 三菱電機株式会社 | ミツビシデンキ | スクロールコンデンシングユニット(リモート空冷式)[蒸発温度 -20℃] | ECV-D98A1■(R463A-J)+RM-D165A |  |  | 9.80kW
2023-10-30 | 冷凍冷蔵設備 | コンデンシングユニット | 三菱電機株式会社 | ミツビシデンキ | スクロールコンデンシングユニット(リモート空冷式)[蒸発温度 -10℃] | ECV-D110A1■(R410A)+RM-D110A |  |  | 11.00kW
2023-10-30 | 冷凍冷蔵設備 | コンデンシングユニット | 三菱電機株式会社 | ミツビシデンキ | スクロールコンデンシングユニット(リモート空冷式)[蒸発温度 -20℃] | ECV-D110A1■(R410A)+RM-D110A |  |  | 11.00kW
2023-10-10 | 冷凍冷蔵設備 | 冷凍冷蔵ユニット | 三菱電機株式会社 | ミツビシデンキ | セット形クールマルチ[庫内温度 5℃] | AFHV-D4VNQ-A (R410A)[ECOV-D22WA1] | 50 |  | 2.20kW
2023-10-10 | 冷凍冷蔵設備 | 冷凍冷蔵ユニット | 三菱電機株式会社 | ミツビシデンキ | セット形クールマルチ[庫内温度 5℃] | AFHV-D4VNQ-A (R410A)[ECOV-D22WA1] | 60 |  | 2.20kW
2023-10-10 | 冷凍冷蔵設備 | 冷凍冷蔵ユニット | 三菱電機株式会社 | ミツビシデンキ | セット形クールマルチ[庫内温度 5℃] | AFHV-D4VNQ-A (R463A-J)[ECOV-D22WA1] | 50 |  | 2.20kW
2023-10-10 | 冷凍冷蔵設備 | 冷凍冷蔵ユニット | 三菱電機株式会社 | ミツビシデンキ | セット形クールマルチ[庫内温度 5℃] | AFHV-D4VNQ-A (R463A-J)[ECOV-D22WA1] | 60 |  | 2.20kW
2023-04-11 | 冷凍冷蔵設備 | 冷凍冷蔵ユニット | 三菱電機株式会社 | ミツビシデンキ | セット形クールマルチ[庫内温度 -20℃] | AFRV-D40VHQ (R410A)[ECOV-D300A] | 50 |  | 30.00kW
2023-04-11 | 冷凍冷蔵設備 | 冷凍冷蔵ユニット | 三菱電機株式会社 | ミツビシデンキ | セット形クールマルチ[庫内温度 -20℃] | AFRV-D40VHQ (R410A)[ECOV-D300A] | 60 |  | 30.00kW
2023-04-11 | 冷凍冷蔵設備 | 冷凍冷蔵ユニット | 三菱電機株式会社 | ミツビシデンキ | セット形クールマルチ[庫内温度 -20℃] | AFRV-D3VHQS1 (R410A)[ECOV-D15WA] | 50 |  | 1.50kW
2023-04-11 | 冷凍冷蔵設備 | 冷凍冷蔵ユニット | 三菱電機株式会社 | ミツビシデンキ | セット形クールマルチ[庫内温度 -20℃] | AFRV-D3VHQS1 (R410A)[ECOV-D15WA] | 60 |  | 1.50kW
2023-04-11 | 冷凍冷蔵設備 | 冷凍冷蔵ユニット | 三菱電機株式会社 | ミツビシデンキ | セット形クールマルチ[庫内温度 5℃] | AFHV-D3VNQS1 (R410A)[ECOV-D15WA] | 60 |  | 1.50kW
2023-04-11 | 冷凍冷蔵設備 | 冷凍冷蔵ユニット | 三菱電機株式会社 | ミツビシデンキ | セット形クールマルチ[庫内温度 5℃] | AFHV-D4VNQS1 (R410A)[ECOV-D22WA] | 50 |  | 2.20kW
2023-04-11 | 冷凍冷蔵設備 | 冷凍冷蔵ユニット | 三菱電機株式会社 | ミツビシデンキ | セット形クールマルチ[庫内温度 5℃] | AFHV-D4VNQS1 (R410A)[ECOV-D22WA] | 60 |  | 2.20kW
2023-04-11 | 冷凍冷蔵設備 | 冷凍冷蔵ユニット | 三菱電機株式会社 | ミツビシデンキ | セット形クールマルチ[庫内温度 5℃] | AFHV-D5VNQS1 (R410A)[ECOV-D30WA] | 50 |  | 3.00kW
2023-04-11 | 冷凍冷蔵設備 | 冷凍冷蔵ユニット | 三菱電機株式会社 | ミツビシデンキ | セット形クールマルチ[庫内温度 5℃] | AFHV-D5VNQS1 (R410A)[ECOV-D30WA] | 60 |  | 3.00kW
2023-04-11 | 冷凍冷蔵設備 | 冷凍冷蔵ユニット | 三菱電機株式会社 | ミツビシデンキ | セット形クールマルチ[庫内温度 5℃] | AFHV-D6VNQS1 (R410A)[ECOV-D37WA] | 50 |  | 3.70kW
2023-04-11 | 冷凍冷蔵設備 | 冷凍冷蔵ユニット | 三菱電機株式会社 | ミツビシデンキ | セット形クールマルチ[庫内温度 5℃] | AFHV-D6VNQS1 (R410A)[ECOV-D37WA] | 60 |  | 3.70kW
2023-04-11 | 冷凍冷蔵設備 | 冷凍冷蔵ユニット | 三菱電機株式会社 | ミツビシデンキ | セット形クールマルチ[庫内温度 5℃] | AFHV-D8VNQS1 (R410A)[ECOV-D45WA] | 50 |  | 4.50kW
2023-04-11 | 冷凍冷蔵設備 | 冷凍冷蔵ユニット | 三菱電機株式会社 | ミツビシデンキ | セット形クールマルチ[庫内温度 5℃] | AFHV-D10VNQS1 (R410A)[ECOV-D75MA] | 50 |  | 7.50kW
2023-04-11 | 冷凍冷蔵設備 | 冷凍冷蔵ユニット | 三菱電機株式会社 | ミツビシデンキ | セット形クールマルチ[庫内温度 5℃] | AFHV-D8VNQS1 (R410A)[ECOV-D45WA] | 60 |  | 4.50kW
2023-04-11 | 冷凍冷蔵設備 | 冷凍冷蔵ユニット | 三菱電機株式会社 | ミツビシデンキ | セット形クールマルチ[庫内温度 5℃] | AFHV-D6VNQ (R410A)[ECOV-D37WA] | 60 |  | 3.70kW
2023-04-11 | 冷凍冷蔵設備 | 冷凍冷蔵ユニット | 三菱電機株式会社 | ミツビシデンキ | セット形クールマルチ[庫内温度 5℃] | AFHV-D8VNQ (R410A)[ECOV-D45WA] | 50 |  | 4.50kW
2023-04-11 | 冷凍冷蔵設備 | 冷凍冷蔵ユニット | 三菱電機株式会社 | ミツビシデンキ | セット形クールマルチ[庫内温度 5℃] | AFHV-D8VNQ (R410A)[ECOV-D45WA] | 60 |  | 4.50kW
2023-04-11 | 冷凍冷蔵設備 | 冷凍冷蔵ユニット | 三菱電機株式会社 | ミツビシデンキ | セット形クールマルチ[庫内温度 5℃] | AFHV-D10VNQ (R410A)[ECOV-D75MA] | 50 |  | 7.50kW
2023-04-11 | 冷凍冷蔵設備 | 冷凍冷蔵ユニット | 三菱電機株式会社 | ミツビシデンキ | セット形クールマルチ[庫内温度 -20℃] | AFRV-D4VHQS1 (R410A)[ECOV-D22WA] | 50 |  | 2.20kW
2023-04-11 | 冷凍冷蔵設備 | 冷凍冷蔵ユニット | 三菱電機株式会社 | ミツビシデンキ | セット形クールマルチ[庫内温度 -20℃] | AFRV-D4VHQS1 (R410A)[ECOV-D22WA] | 60 |  | 2.20kW
2023-04-11 | 冷凍冷蔵設備 | 冷凍冷蔵ユニット | 三菱電機株式会社 | ミツビシデンキ | セット形クールマルチ[庫内温度 -20℃] | AFRV-D5VHQS1 (R410A)[ECOV-D30WA] | 50 |  | 3.00kW
2023-04-11 | 冷凍冷蔵設備 | 冷凍冷蔵ユニット | 三菱電機株式会社 | ミツビシデンキ | セット形クールマルチ[庫内温度 -20℃] | AFRV-D2VHQ (R410A)[ECOV-D15WA] | 50 |  | 1.50kW
2023-04-11 | 冷凍冷蔵設備 | 冷凍冷蔵ユニット | 三菱電機株式会社 | ミツビシデンキ | セット形クールマルチ[庫内温度 -20℃] | AFRV-D2VHQ (R410A)[ECOV-D15WA] | 60 |  | 1.50kW
2023-04-11 | 冷凍冷蔵設備 | 冷凍冷蔵ユニット | 三菱電機株式会社 | ミツビシデンキ | セット形クールマルチ[庫内温度 5℃] | AFHV-D30VNQ (R410A)[ECOV-D225MA] | 60 |  | 22.50kW
2023-04-11 | 冷凍冷蔵設備 | 冷凍冷蔵ユニット | 三菱電機株式会社 | ミツビシデンキ | セット形クールマルチ[庫内温度 5℃] | AFHV-D10VNQ (R410A)[ECOV-D75MA] | 60 |  | 7.50kW
2023-04-11 | 冷凍冷蔵設備 | 冷凍冷蔵ユニット | 三菱電機株式会社 | ミツビシデンキ | セット形クールマルチ[庫内温度 5℃] | AFHV-D13VNQ (R410A)[ECOV-D98MA] | 50 |  | 9.80kW
2023-04-11 | 冷凍冷蔵設備 | 冷凍冷蔵ユニット | 三菱電機株式会社 | ミツビシデンキ | セット形クールマルチ[庫内温度 5℃] | AFHV-D13VNQ (R410A)[ECOV-D98MA] | 60 |  | 9.80kW
2023-04-11 | 冷凍冷蔵設備 | 冷凍冷蔵ユニット | 三菱電機株式会社 | ミツビシデンキ | セット形クールマルチ[庫内温度 5℃] | AFHV-D15VNQ (R410A)[ECOV-D110MA] | 50 |  | 11.00kW
2023-04-11 | 冷凍冷蔵設備 | 冷凍冷蔵ユニット | 三菱電機株式会社 | ミツビシデンキ | セット形クールマルチ[庫内温度 5℃] | AFHV-D15VNQ (R410A)[ECOV-D110MA] | 60 |  | 11.00kW
2023-04-11 | 冷凍冷蔵設備 | 冷凍冷蔵ユニット | 三菱電機株式会社 | ミツビシデンキ | セット形クールマルチ[庫内温度 5℃] | AFHV-D20VNQ (R410A)[ECOV-D150MA] | 50 |  | 15.00kW
2023-04-11 | 冷凍冷蔵設備 | 冷凍冷蔵ユニット | 三菱電機株式会社 | ミツビシデンキ | セット形クールマルチ[庫内温度 5℃] | AFHV-D20VNQ (R410A)[ECOV-D150MA] | 60 |  | 15.00kW
2023-04-11 | 冷凍冷蔵設備 | 冷凍冷蔵ユニット | 三菱電機株式会社 | ミツビシデンキ | セット形クールマルチ[庫内温度 5℃] | AFHV-D25VNQ (R410A)[ECOV-D185MA] | 50 |  | 18.50kW
2023-04-11 | 冷凍冷蔵設備 | 冷凍冷蔵ユニット | 三菱電機株式会社 | ミツビシデンキ | セット形クールマルチ[庫内温度 5℃] | AFHV-D25VNQ (R410A)[ECOV-D185MA] | 60 |  | 18.50kW
2023-04-11 | 冷凍冷蔵設備 | 冷凍冷蔵ユニット | 三菱電機株式会社 | ミツビシデンキ | セット形クールマルチ[庫内温度 5℃] | AFHV-D30VNQ (R410A)[ECOV-D225MA] | 50 |  | 22.50kW
2023-04-11 | 冷凍冷蔵設備 | 冷凍冷蔵ユニット | 三菱電機株式会社 | ミツビシデンキ | セット形クールマルチ[庫内温度 -20℃] | AFRV-D15VHQ (R410A)[ECOV-D110A] | 50 |  | 11.00kW
2023-04-11 | 冷凍冷蔵設備 | 冷凍冷蔵ユニット | 三菱電機株式会社 | ミツビシデンキ | セット形クールマルチ[庫内温度 -20℃] | AFRV-D35VHQ (R410A)[ECOV-D270A] | 50 |  | 27.00kW
2023-04-11 | 冷凍冷蔵設備 | 冷凍冷蔵ユニット | 三菱電機株式会社 | ミツビシデンキ | セット形クールマルチ[庫内温度 -20℃] | AFRV-D15VHQ (R410A)[ECOV-D110A] | 60 |  | 11.00kW
2023-04-11 | 冷凍冷蔵設備 | 冷凍冷蔵ユニット | 三菱電機株式会社 | ミツビシデンキ | セット形クールマルチ[庫内温度 -20℃] | AFRV-D20VHQ (R410A)[ECOV-D150A] | 50 |  | 15.00kW
2023-04-11 | 冷凍冷蔵設備 | 冷凍冷蔵ユニット | 三菱電機株式会社 | ミツビシデンキ | セット形クールマルチ[庫内温度 -20℃] | AFRV-D35VHQ (R410A)[ECOV-D270A] | 60 |  | 27.00kW
2023-04-11 | 冷凍冷蔵設備 | 冷凍冷蔵ユニット | 三菱電機株式会社 | ミツビシデンキ | セット形クールマルチ[庫内温度 -20℃] | AFRV-D5VHQS1 (R410A)[ECOV-D30WA] | 60 |  | 3.00kW
2023-04-11 | 冷凍冷蔵設備 | 冷凍冷蔵ユニット | 三菱電機株式会社 | ミツビシデンキ | セット形クールマルチ[庫内温度 -20℃] | AFRV-D6VHQS1 (R410A)[ECOV-D37WA] | 50 |  | 3.70kW
2023-04-11 | 冷凍冷蔵設備 | 冷凍冷蔵ユニット | 三菱電機株式会社 | ミツビシデンキ | セット形クールマルチ[庫内温度 -20℃] | AFRV-D6VHQS1 (R410A)[ECOV-D37WA] | 60 |  | 3.70kW
2023-04-11 | 冷凍冷蔵設備 | 冷凍冷蔵ユニット | 三菱電機株式会社 | ミツビシデンキ | セット形クールマルチ[庫内温度 -20℃] | AFRV-D8VHQS1 (R410A)[ECOV-D55WA] | 50 |  | 5.50kW
2023-04-11 | 冷凍冷蔵設備 | 冷凍冷蔵ユニット | 三菱電機株式会社 | ミツビシデンキ | セット形クールマルチ[庫内温度 -20℃] | AFRV-D8VHQS1 (R410A)[ECOV-D55WA] | 60 |  | 5.50kW
2023-04-11 | 冷凍冷蔵設備 | 冷凍冷蔵ユニット | 三菱電機株式会社 | ミツビシデンキ | セット形クールマルチ[庫内温度 -20℃] | AFRV-D10VHQS1 (R410A)[ECOV-D75A] | 50 |  | 7.50kW
2023-04-11 | 冷凍冷蔵設備 | 冷凍冷蔵ユニット | 三菱電機株式会社 | ミツビシデンキ | セット形クールマルチ[庫内温度 -20℃] | AFRV-D10VHQS1 (R410A)[ECOV-D75A] | 60 |  | 7.50kW
2023-04-11 | 冷凍冷蔵設備 | 冷凍冷蔵ユニット | 三菱電機株式会社 | ミツビシデンキ | セット形クールマルチ[庫内温度 -20℃] | AFRV-D13VHQS1 (R410A)[ECOV-D98A] | 50 |  | 9.80kW
2023-04-11 | 冷凍冷蔵設備 | 冷凍冷蔵ユニット | 三菱電機株式会社 | ミツビシデンキ | セット形クールマルチ[庫内温度 -20℃] | AFRV-D13VHQS1 (R410A)[ECOV-D98A] | 60 |  | 9.80kW
2023-04-11 | 冷凍冷蔵設備 | 冷凍冷蔵ユニット | 三菱電機株式会社 | ミツビシデンキ | セット形クールマルチ[庫内温度 5℃] | AFHV-D35VNQ (R410A)[ECOV-D270MA] | 50 |  | 27.00kW
2023-04-11 | 冷凍冷蔵設備 | 冷凍冷蔵ユニット | 三菱電機株式会社 | ミツビシデンキ | セット形クールマルチ[庫内温度 5℃] | AFHV-D35VNQ (R410A)[ECOV-D270MA] | 60 |  | 27.00kW
2023-04-11 | 冷凍冷蔵設備 | 冷凍冷蔵ユニット | 三菱電機株式会社 | ミツビシデンキ | セット形クールマルチ[庫内温度 5℃] | AFHV-D3VNQS1 (R410A)[ECOV-D15WA] | 50 |  | 1.50kW
2023-04-11 | 冷凍冷蔵設備 | 冷凍冷蔵ユニット | 三菱電機株式会社 | ミツビシデンキ | セット形クールマルチ[庫内温度 5℃] | AFHV-D5VNQ (R410A)[ECOV-D30WA] | 60 |  | 3.00kW
2023-04-11 | 冷凍冷蔵設備 | 冷凍冷蔵ユニット | 三菱電機株式会社 | ミツビシデンキ | セット形クールマルチ[庫内温度 5℃] | AFHV-D6VNQ (R410A)[ECOV-D37WA] | 50 |  | 3.70kW
2023-04-11 | 冷凍冷蔵設備 | 冷凍冷蔵ユニット | 三菱電機株式会社 | ミツビシデンキ | セット形クールマルチ[庫内温度 -20℃] | AFRV-D10VHQ (R410A)[ECOV-D75A] | 50 |  | 7.50kW
2023-04-11 | 冷凍冷蔵設備 | 冷凍冷蔵ユニット | 三菱電機株式会社 | ミツビシデンキ | セット形クールマルチ[庫内温度 -20℃] | AFRV-D10VHQ (R410A)[ECOV-D75A] | 60 |  | 7.50kW
2023-04-11 | 冷凍冷蔵設備 | 冷凍冷蔵ユニット | 三菱電機株式会社 | ミツビシデンキ | セット形クールマルチ[庫内温度 -20℃] | AFRV-D13VHQ (R410A)[ECOV-D98A] | 60 |  | 9.80kW
2023-04-11 | 冷凍冷蔵設備 | 冷凍冷蔵ユニット | 三菱電機株式会社 | ミツビシデンキ | セット形クールマルチ[庫内温度 -20℃] | AFRV-D13VHQ (R410A)[ECOV-D98A] | 50 |  | 9.80kW
2023-04-11 | 冷凍冷蔵設備 | 冷凍冷蔵ユニット | 三菱電機株式会社 | ミツビシデンキ | セット形クールマルチ[庫内温度 5℃] | AFHV-D3VNQ (R410A)[ECOV-D15WA] | 50 |  | 1.50kW
2023-04-11 | 冷凍冷蔵設備 | 冷凍冷蔵ユニット | 三菱電機株式会社 | ミツビシデンキ | セット形クールマルチ[庫内温度 -20℃] | AFRV-D25VHQ (R410A)[ECOV-D185A] | 50 |  | 18.50kW
2023-04-11 | 冷凍冷蔵設備 | 冷凍冷蔵ユニット | 三菱電機株式会社 | ミツビシデンキ | セット形クールマルチ[庫内温度 -20℃] | AFRV-D25VHQ (R410A)[ECOV-D185A] | 60 |  | 18.50kW
2023-04-11 | 冷凍冷蔵設備 | 冷凍冷蔵ユニット | 三菱電機株式会社 | ミツビシデンキ | セット形クールマルチ[庫内温度 -20℃] | AFRV-D30VHQ (R410A)[ECOV-D225A] | 50 |  | 22.50kW
2023-04-11 | 冷凍冷蔵設備 | 冷凍冷蔵ユニット | 三菱電機株式会社 | ミツビシデンキ | セット形クールマルチ[庫内温度 -20℃] | AFRV-D30VHQ (R410A)[ECOV-D225A] | 60 |  | 22.50kW
2023-04-11 | 冷凍冷蔵設備 | 冷凍冷蔵ユニット | 三菱電機株式会社 | ミツビシデンキ | セット形クールマルチ[庫内温度 -20℃] | AFRV-D20VHQ (R410A)[ECOV-D150A] | 60 |  | 15.00kW
2023-04-11 | 冷凍冷蔵設備 | 冷凍冷蔵ユニット | 三菱電機株式会社 | ミツビシデンキ | セット形クールマルチ[庫内温度 5℃] | AFHV-D3VNQ (R410A)[ECOV-D15WA] | 60 |  | 1.50kW
2023-04-11 | 冷凍冷蔵設備 | 冷凍冷蔵ユニット | 三菱電機株式会社 | ミツビシデンキ | セット形クールマルチ[庫内温度 5℃] | AFHV-D4VNQ (R410A)[ECOV-D22WA] | 50 |  | 2.20kW
2023-04-11 | 冷凍冷蔵設備 | 冷凍冷蔵ユニット | 三菱電機株式会社 | ミツビシデンキ | セット形クールマルチ[庫内温度 5℃] | AFHV-D4VNQ (R410A)[ECOV-D22WA] | 60 |  | 2.20kW
2023-04-11 | 冷凍冷蔵設備 | 冷凍冷蔵ユニット | 三菱電機株式会社 | ミツビシデンキ | セット形クールマルチ[庫内温度 5℃] | AFHV-D5VNQ (R410A)[ECOV-D30WA] | 50 |  | 3.00kW
2023-04-11 | 冷凍冷蔵設備 | 冷凍冷蔵ユニット | 三菱電機株式会社 | ミツビシデンキ | セット形クールマルチ[庫内温度 0℃] | AFLV-D35VHQ (R410A)[ECOV-D270MA] | 60 |  | 27.00kW
2023-04-11 | 冷凍冷蔵設備 | 冷凍冷蔵ユニット | 三菱電機株式会社 | ミツビシデンキ | セット形クールマルチ[庫内温度 0℃] | AFLV-D3VHQS1 (R410A)[ECOV-D15WA] | 50 |  | 1.50kW
2023-04-11 | 冷凍冷蔵設備 | 冷凍冷蔵ユニット | 三菱電機株式会社 | ミツビシデンキ | セット形クールマルチ[庫内温度 0℃] | AFLV-D3VHQS1 (R410A)[ECOV-D15WA] | 60 |  | 1.50kW
2023-04-11 | 冷凍冷蔵設備 | 冷凍冷蔵ユニット | 三菱電機株式会社 | ミツビシデンキ | セット形クールマルチ[庫内温度 0℃] | AFLV-D4VHQS1 (R410A)[ECOV-D22WA] | 50 |  | 2.20kW
2023-04-11 | 冷凍冷蔵設備 | 冷凍冷蔵ユニット | 三菱電機株式会社 | ミツビシデンキ | セット形クールマルチ[庫内温度 0℃] | AFLV-D4VHQS1 (R410A)[ECOV-D22WA] | 60 |  | 2.20kW
2023-04-11 | 冷凍冷蔵設備 | 冷凍冷蔵ユニット | 三菱電機株式会社 | ミツビシデンキ | セット形クールマルチ[庫内温度 0℃] | AFLV-D5VHQS1 (R410A)[ECOV-D30WA] | 50 |  | 3.00kW
2023-04-11 | 冷凍冷蔵設備 | 冷凍冷蔵ユニット | 三菱電機株式会社 | ミツビシデンキ | セット形クールマルチ[庫内温度 0℃] | AFLV-D5VHQS1 (R410A)[ECOV-D30WA] | 60 |  | 3.00kW
2023-04-11 | 冷凍冷蔵設備 | 冷凍冷蔵ユニット | 三菱電機株式会社 | ミツビシデンキ | セット形クールマルチ[庫内温度 0℃] | AFLV-D6VHQS1 (R410A)[ECOV-D37WA] | 50 |  | 3.70kW
2023-04-11 | 冷凍冷蔵設備 | 冷凍冷蔵ユニット | 三菱電機株式会社 | ミツビシデンキ | セット形クールマルチ[庫内温度 0℃] | AFLV-D6VHQS1 (R410A)[ECOV-D37WA] | 60 |  | 3.70kW
2023-04-11 | 冷凍冷蔵設備 | 冷凍冷蔵ユニット | 三菱電機株式会社 | ミツビシデンキ | セット形クールマルチ[庫内温度 0℃] | AFLV-D8VHQS1 (R410A)[ECOV-D45WA] | 50 |  | 4.50kW
2023-04-11 | 冷凍冷蔵設備 | 冷凍冷蔵ユニット | 三菱電機株式会社 | ミツビシデンキ | セット形クールマルチ[庫内温度 0℃] | AFLV-D8VHQS1 (R410A)[ECOV-D45WA] | 60 |  | 4.50kW
2023-04-11 | 冷凍冷蔵設備 | 冷凍冷蔵ユニット | 三菱電機株式会社 | ミツビシデンキ | セット形クールマルチ[庫内温度 0℃] | AFLV-D10VHQS1 (R410A)[ECOV-D75MA] | 50 |  | 7.50kW
2023-04-11 | 冷凍冷蔵設備 | 冷凍冷蔵ユニット | 三菱電機株式会社 | ミツビシデンキ | セット形クールマルチ[庫内温度 0℃] | AFLV-D10VHQS1 (R410A)[ECOV-D75MA] | 60 |  | 7.50kW
2023-04-11 | 冷凍冷蔵設備 | 冷凍冷蔵ユニット | 三菱電機株式会社 | ミツビシデンキ | セット形クールマルチ[庫内温度 0℃] | AFLV-D13VHQ (R410A)[ECOV-D98MA] | 60 |  | 9.80kW
2023-04-11 | 冷凍冷蔵設備 | 冷凍冷蔵ユニット | 三菱電機株式会社 | ミツビシデンキ | セット形クールマルチ[庫内温度 0℃] | AFLV-D10VHQ (R410A)[ECOV-D75MA] | 60 |  | 7.50kW
2023-04-11 | 冷凍冷蔵設備 | 冷凍冷蔵ユニット | 三菱電機株式会社 | ミツビシデンキ | セット形クールマルチ[庫内温度 0℃] | AFLV-D13VHQ (R410A)[ECOV-D98MA] | 50 |  | 9.80kW
2023-04-11 | 冷凍冷蔵設備 | 冷凍冷蔵ユニット | 三菱電機株式会社 | ミツビシデンキ | セット形クールマルチ[庫内温度 0℃] | AFLV-D25VHQ (R410A)[ECOV-D185MA] | 60 |  | 18.50kW
2023-04-11 | 冷凍冷蔵設備 | 冷凍冷蔵ユニット | 三菱電機株式会社 | ミツビシデンキ | セット形クールマルチ[庫内温度 0℃] | AFLV-D15VHQ (R410A)[ECOV-D110MA] | 50 |  | 11.00kW
2023-04-11 | 冷凍冷蔵設備 | 冷凍冷蔵ユニット | 三菱電機株式会社 | ミツビシデンキ | セット形クールマルチ[庫内温度 0℃] | AFLV-D15VHQ (R410A)[ECOV-D110MA] | 60 |  | 11.00kW
2023-04-11 | 冷凍冷蔵設備 | 冷凍冷蔵ユニット | 三菱電機株式会社 | ミツビシデンキ | セット形クールマルチ[庫内温度 0℃] | AFLV-D20VHQ (R410A)[ECOV-D150MA] | 50 |  | 15.00kW
2023-04-11 | 冷凍冷蔵設備 | 冷凍冷蔵ユニット | 三菱電機株式会社 | ミツビシデンキ | セット形クールマルチ[庫内温度 0℃] | AFLV-D20VHQ (R410A)[ECOV-D150MA] | 60 |  | 15.00kW
2023-04-11 | 冷凍冷蔵設備 | 冷凍冷蔵ユニット | 三菱電機株式会社 | ミツビシデンキ | セット形クールマルチ[庫内温度 0℃] | AFLV-D25VHQ (R410A)[ECOV-D185MA] | 50 |  | 18.50kW
2023-04-11 | 冷凍冷蔵設備 | 冷凍冷蔵ユニット | 三菱電機株式会社 | ミツビシデンキ | セット形クールマルチ[庫内温度 0℃] | AFLV-D6VHQ (R410A)[ECOV-D37WA] | 50 |  | 3.70kW
2023-04-11 | 冷凍冷蔵設備 | 冷凍冷蔵ユニット | 三菱電機株式会社 | ミツビシデンキ | セット形クールマルチ[庫内温度 0℃] | AFLV-D6VHQ (R410A)[ECOV-D37WA] | 60 |  | 3.70kW
2023-04-11 | 冷凍冷蔵設備 | 冷凍冷蔵ユニット | 三菱電機株式会社 | ミツビシデンキ | セット形クールマルチ[庫内温度 0℃] | AFLV-D3VHQ (R410A)[ECOV-D15WA] | 60 |  | 1.50kW
2023-04-11 | 冷凍冷蔵設備 | 冷凍冷蔵ユニット | 三菱電機株式会社 | ミツビシデンキ | セット形クールマルチ[庫内温度 0℃] | AFLV-D3VHQ (R410A)[ECOV-D15WA] | 50 |  | 1.50kW
2023-04-11 | 冷凍冷蔵設備 | 冷凍冷蔵ユニット | 三菱電機株式会社 | ミツビシデンキ | セット形クールマルチ[庫内温度 0℃] | AFLV-D4VHQ (R410A)[ECOV-D22WA] | 50 |  | 2.20kW
2023-04-11 | 冷凍冷蔵設備 | 冷凍冷蔵ユニット | 三菱電機株式会社 | ミツビシデンキ | セット形クールマルチ[庫内温度 0℃] | AFLV-D4VHQ (R410A)[ECOV-D22WA] | 60 |  | 2.20kW
2023-04-11 | 冷凍冷蔵設備 | 冷凍冷蔵ユニット | 三菱電機株式会社 | ミツビシデンキ | セット形クールマルチ[庫内温度 0℃] | AFLV-D5VHQ (R410A)[ECOV-D30WA] | 50 |  | 3.00kW
2023-04-11 | 冷凍冷蔵設備 | 冷凍冷蔵ユニット | 三菱電機株式会社 | ミツビシデンキ | セット形クールマルチ[庫内温度 0℃] | AFLV-D5VHQ (R410A)[ECOV-D30WA] | 60 |  | 3.00kW
2023-04-11 | 冷凍冷蔵設備 | 冷凍冷蔵ユニット | 三菱電機株式会社 | ミツビシデンキ | セット形クールマルチ[庫内温度 0℃] | AFLV-D30VHQ (R410A)[ECOV-D225MA] | 60 |  | 22.50kW
2023-04-11 | 冷凍冷蔵設備 | 冷凍冷蔵ユニット | 三菱電機株式会社 | ミツビシデンキ | セット形クールマルチ[庫内温度 0℃] | AFLV-D10VHQ (R410A)[ECOV-D75MA] | 50 |  | 7.50kW
2023-04-11 | 冷凍冷蔵設備 | 冷凍冷蔵ユニット | 三菱電機株式会社 | ミツビシデンキ | セット形クールマルチ[庫内温度 0℃] | AFLV-D30VHQ (R410A)[ECOV-D225MA] | 50 |  | 22.50kW
2023-04-11 | 冷凍冷蔵設備 | 冷凍冷蔵ユニット | 三菱電機株式会社 | ミツビシデンキ | セット形クールマルチ[庫内温度 -20℃] | AFRV-D3VHQ (R410A)[ECOV-D15WA] | 50 |  | 1.50kW
2023-04-11 | 冷凍冷蔵設備 | 冷凍冷蔵ユニット | 三菱電機株式会社 | ミツビシデンキ | セット形クールマルチ[庫内温度 0℃] | AFLV-D35VHQ (R410A)[ECOV-D270MA] | 50 |  | 27.00kW
2023-04-11 | 冷凍冷蔵設備 | 冷凍冷蔵ユニット | 三菱電機株式会社 | ミツビシデンキ | セット形クールマルチ[庫内温度 5℃] | AFHV-D13VNQS1 (R410A)[ECOV-D98MA] | 50 |  | 9.80kW
2023-04-11 | 冷凍冷蔵設備 | 冷凍冷蔵ユニット | 三菱電機株式会社 | ミツビシデンキ | セット形クールマルチ[庫内温度 0℃] | AFLV-D13VHQS1 (R410A)[ECOV-D98MA] | 50 |  | 9.80kW
2023-04-11 | 冷凍冷蔵設備 | 冷凍冷蔵ユニット | 三菱電機株式会社 | ミツビシデンキ | セット形クールマルチ[庫内温度 0℃] | AFLV-D13VHQS1 (R410A)[ECOV-D98MA] | 60 |  | 9.80kW
2023-04-11 | 冷凍冷蔵設備 | 冷凍冷蔵ユニット | 三菱電機株式会社 | ミツビシデンキ | セット形クールマルチ[庫内温度 0℃] | AFLV-D15VHQS1 (R410A)[ECOV-D110MA] | 50 |  | 11.00kW
2023-04-11 | 冷凍冷蔵設備 | 冷凍冷蔵ユニット | 三菱電機株式会社 | ミツビシデンキ | セット形クールマルチ[庫内温度 0℃] | AFLV-D15VHQS1 (R410A)[ECOV-D110MA] | 60 |  | 11.00kW
2023-04-11 | 冷凍冷蔵設備 | 冷凍冷蔵ユニット | 三菱電機株式会社 | ミツビシデンキ | セット形クールマルチ[庫内温度 0℃] | AFLV-D20VHQS1 (R410A)[ECOV-D150MA] | 50 |  | 15.00kW
2023-04-11 | 冷凍冷蔵設備 | 冷凍冷蔵ユニット | 三菱電機株式会社 | ミツビシデンキ | セット形クールマルチ[庫内温度 0℃] | AFLV-D20VHQS1 (R410A)[ECOV-D150MA] | 60 |  | 15.00kW
2023-04-11 | 冷凍冷蔵設備 | 冷凍冷蔵ユニット | 三菱電機株式会社 | ミツビシデンキ | セット形クールマルチ[庫内温度 -20℃] | AFRV-D4VHQ (R410A)[ECOV-D22WA] | 60 |  | 2.20kW
2023-04-11 | 冷凍冷蔵設備 | 冷凍冷蔵ユニット | 三菱電機株式会社 | ミツビシデンキ | セット形クールマルチ[庫内温度 -20℃] | AFRV-D5VHQ (R410A)[ECOV-D30WA] | 50 |  | 3.00kW
2023-04-11 | 冷凍冷蔵設備 | 冷凍冷蔵ユニット | 三菱電機株式会社 | ミツビシデンキ | セット形クールマルチ[庫内温度 -20℃] | AFRV-D5VHQ (R410A)[ECOV-D30WA] | 60 |  | 3.00kW
2023-04-11 | 冷凍冷蔵設備 | 冷凍冷蔵ユニット | 三菱電機株式会社 | ミツビシデンキ | セット形クールマルチ[庫内温度 -20℃] | AFRV-D6VHQ (R410A)[ECOV-D37WA] | 50 |  | 3.70kW
2023-04-11 | 冷凍冷蔵設備 | 冷凍冷蔵ユニット | 三菱電機株式会社 | ミツビシデンキ | セット形クールマルチ[庫内温度 -20℃] | AFRV-D6VHQ (R410A)[ECOV-D37WA] | 60 |  | 3.70kW
2023-04-11 | 冷凍冷蔵設備 | 冷凍冷蔵ユニット | 三菱電機株式会社 | ミツビシデンキ | セット形クールマルチ[庫内温度 -20℃] | AFRV-D8VHQ (R410A)[ECOV-D55WA] | 50 |  | 5.50kW
2023-04-11 | 冷凍冷蔵設備 | 冷凍冷蔵ユニット | 三菱電機株式会社 | ミツビシデンキ | セット形クールマルチ[庫内温度 -20℃] | AFRV-D8VHQ (R410A)[ECOV-D55WA] | 60 |  | 5.50kW
2023-04-11 | 冷凍冷蔵設備 | 冷凍冷蔵ユニット | 三菱電機株式会社 | ミツビシデンキ | セット形クールマルチ[庫内温度 -20℃] | AFRV-D30VHQS1 (R410A)[ECOV-D225A] | 50 |  | 22.50kW
2023-04-11 | 冷凍冷蔵設備 | 冷凍冷蔵ユニット | 三菱電機株式会社 | ミツビシデンキ | セット形クールマルチ[庫内温度 -20℃] | AFRV-D30VHQS1 (R410A)[ECOV-D225A] | 60 |  | 22.50kW
2023-04-11 | 冷凍冷蔵設備 | 冷凍冷蔵ユニット | 三菱電機株式会社 | ミツビシデンキ | セット形クールマルチ[庫内温度 -20℃] | AFRV-D35VHQS1 (R410A)[ECOV-D270A] | 50 |  | 27.00kW
2023-04-11 | 冷凍冷蔵設備 | 冷凍冷蔵ユニット | 三菱電機株式会社 | ミツビシデンキ | セット形クールマルチ[庫内温度 -20℃] | AFRV-D35VHQS1 (R410A)[ECOV-D270A] | 60 |  | 27.00kW
2023-04-11 | 冷凍冷蔵設備 | 冷凍冷蔵ユニット | 三菱電機株式会社 | ミツビシデンキ | セット形クールマルチ[庫内温度 -20℃] | AFRV-D15VHQS1 (R410A)[ECOV-D110A] | 50 |  | 11.00kW
2023-04-11 | 冷凍冷蔵設備 | 冷凍冷蔵ユニット | 三菱電機株式会社 | ミツビシデンキ | セット形クールマルチ[庫内温度 -20℃] | AFRV-D15VHQS1 (R410A)[ECOV-D110A] | 60 |  | 11.00kW
2023-04-11 | 冷凍冷蔵設備 | 冷凍冷蔵ユニット | 三菱電機株式会社 | ミツビシデンキ | セット形クールマルチ[庫内温度 -20℃] | AFRV-D20VHQS1 (R410A)[ECOV-D150A] | 50 |  | 15.00kW
2023-04-11 | 冷凍冷蔵設備 | 冷凍冷蔵ユニット | 三菱電機株式会社 | ミツビシデンキ | セット形クールマルチ[庫内温度 -20℃] | AFRV-D20VHQS1 (R410A)[ECOV-D150A] | 60 |  | 15.00kW
2023-04-11 | 冷凍冷蔵設備 | 冷凍冷蔵ユニット | 三菱電機株式会社 | ミツビシデンキ | セット形クールマルチ[庫内温度 -20℃] | AFRV-D25VHQS1 (R410A)[ECOV-D185A] | 50 |  | 18.50kW
2023-04-11 | 冷凍冷蔵設備 | 冷凍冷蔵ユニット | 三菱電機株式会社 | ミツビシデンキ | セット形クールマルチ[庫内温度 -20℃] | AFRV-D25VHQS1 (R410A)[ECOV-D185A] | 60 |  | 18.50kW
2023-04-11 | 冷凍冷蔵設備 | 冷凍冷蔵ユニット | 三菱電機株式会社 | ミツビシデンキ | セット形クールマルチ[庫内温度 0℃] | AFLV-D25VHQS1 (R410A)[ECOV-D185MA] | 50 |  | 18.50kW
2023-04-11 | 冷凍冷蔵設備 | 冷凍冷蔵ユニット | 三菱電機株式会社 | ミツビシデンキ | セット形クールマルチ[庫内温度 -20℃] | AFRV-D3VHQ (R410A)[ECOV-D15WA] | 60 |  | 1.50kW
2023-04-11 | 冷凍冷蔵設備 | 冷凍冷蔵ユニット | 三菱電機株式会社 | ミツビシデンキ | セット形クールマルチ[庫内温度 -20℃] | AFRV-D4VHQ (R410A)[ECOV-D22WA] | 50 |  | 2.20kW
2023-04-11 | 冷凍冷蔵設備 | 冷凍冷蔵ユニット | 三菱電機株式会社 | ミツビシデンキ | セット形クールマルチ[庫内温度 0℃] | AFLV-D25VHQS1 (R410A)[ECOV-D185MA] | 60 |  | 18.50kW
2023-04-11 | 冷凍冷蔵設備 | 冷凍冷蔵ユニット | 三菱電機株式会社 | ミツビシデンキ | セット形クールマルチ[庫内温度 0℃] | AFLV-D30VHQS1 (R410A)[ECOV-D225MA] | 50 |  | 22.50kW
2023-04-11 | 冷凍冷蔵設備 | 冷凍冷蔵ユニット | 三菱電機株式会社 | ミツビシデンキ | セット形クールマルチ[庫内温度 0℃] | AFLV-D30VHQS1 (R410A)[ECOV-D225MA] | 60 |  | 22.50kW
2023-04-11 | 冷凍冷蔵設備 | 冷凍冷蔵ユニット | 三菱電機株式会社 | ミツビシデンキ | セット形クールマルチ[庫内温度 5℃] | AFHV-D13VNQS1 (R410A)[ECOV-D98MA] | 60 |  | 9.80kW
2023-04-11 | 冷凍冷蔵設備 | 冷凍冷蔵ユニット | 三菱電機株式会社 | ミツビシデンキ | セット形クールマルチ[庫内温度 5℃] | AFHV-D15VNQS1 (R410A)[ECOV-D110MA] | 50 |  | 11.00kW
2023-04-11 | 冷凍冷蔵設備 | 冷凍冷蔵ユニット | 三菱電機株式会社 | ミツビシデンキ | セット形クールマルチ[庫内温度 5℃] | AFHV-D15VNQS1 (R410A)[ECOV-D110MA] | 60 |  | 11.00kW
2023-04-11 | 冷凍冷蔵設備 | 冷凍冷蔵ユニット | 三菱電機株式会社 | ミツビシデンキ | セット形クールマルチ[庫内温度 5℃] | AFHV-D25VNQS1 (R410A)[ECOV-D185MA] | 50 |  | 18.50kW
2023-04-11 | 冷凍冷蔵設備 | 冷凍冷蔵ユニット | 三菱電機株式会社 | ミツビシデンキ | セット形クールマルチ[庫内温度 5℃] | AFHV-D10VNQS1 (R410A)[ECOV-D75MA] | 60 |  | 7.50kW
2023-04-11 | 冷凍冷蔵設備 | 冷凍冷蔵ユニット | 三菱電機株式会社 | ミツビシデンキ | セット形クールマルチ[庫内温度 5℃] | AFHV-D20VNQS1 (R410A)[ECOV-D150MA] | 50 |  | 15.00kW
2023-04-11 | 冷凍冷蔵設備 | 冷凍冷蔵ユニット | 三菱電機株式会社 | ミツビシデンキ | セット形クールマルチ[庫内温度 5℃] | AFHV-D20VNQS1 (R410A)[ECOV-D150MA] | 60 |  | 15.00kW
2023-04-11 | 冷凍冷蔵設備 | 冷凍冷蔵ユニット | 三菱電機株式会社 | ミツビシデンキ | セット形クールマルチ[庫内温度 5℃] | AFHV-D30VNQS1 (R410A)[ECOV-D225MA] | 50 |  | 22.50kW
2023-04-11 | 冷凍冷蔵設備 | 冷凍冷蔵ユニット | 三菱電機株式会社 | ミツビシデンキ | セット形クールマルチ[庫内温度 5℃] | AFHV-D30VNQS1 (R410A)[ECOV-D225MA] | 60 |  | 22.50kW
2023-04-11 | 冷凍冷蔵設備 | 冷凍冷蔵ユニット | 三菱電機株式会社 | ミツビシデンキ | セット形クールマルチ[庫内温度 5℃] | AFHV-D25VNQS1 (R410A)[ECOV-D185MA] | 60 |  | 18.50kW
2023-03-24 | 冷凍冷蔵設備 | 冷凍冷蔵ユニット | 三菱電機株式会社 | ミツビシデンキ | セット形クールマルチ[庫内温度 5℃] | AFHV-D10SNQ(R410A)[ECOV-D67WA] | 60 |  | 6.70kW
2023-03-24 | 冷凍冷蔵設備 | コンデンシングユニット | 三菱電機株式会社 | ミツビシデンキ | スクリューコンデンシングユニット(一体空冷式)[蒸発温度 -40℃] | MSAV-SP600G[MSAV-SP600G] |  |  | 60.00kW
2023-03-24 | 冷凍冷蔵設備 | コンデンシングユニット | 三菱電機株式会社 | ミツビシデンキ | スクロールコンデンシングユニット(一体空冷式)[蒸発温度 -30℃] | ECOV-D110A■(R410A) |  |  | 11.00kW
2023-03-24 | 冷凍冷蔵設備 | 冷凍冷蔵ユニット | 三菱電機株式会社 | ミツビシデンキ | セット形クールマルチ[庫内温度 -20℃] | AFRV-EN10VHQS1-A[ECOV-EN75C1] | 50 |  | 7.50kW
2023-03-24 | 冷凍冷蔵設備 | 冷凍冷蔵ユニット | 三菱電機株式会社 | ミツビシデンキ | セット形クールマルチ[庫内温度 -20℃] | AFRV-EN25VHQ-A[ECOV-EN185C1] | 60 |  | 18.50kW
2023-03-24 | 冷凍冷蔵設備 | 冷凍冷蔵ユニット | 三菱電機株式会社 | ミツビシデンキ | セット形クールマルチ[庫内温度 5℃] | AFHV-D10BNQ(R463A-J)[ECOV-D67WA] | 50 |  | 6.70kW
2023-03-24 | 冷凍冷蔵設備 | コンデンシングユニット | 三菱電機株式会社 | ミツビシデンキ | スクリューコンデンシングユニット(一体空冷式)[蒸発温度 -40℃] | MSAV-ST600A[MSAV-ST600A] |  |  | 60.00kW
2023-03-24 | 冷凍冷蔵設備 | コンデンシングユニット | 三菱電機株式会社 | ミツビシデンキ | スクロールコンデンシングユニット(リモート空冷式)[蒸発温度 -40℃] | ECV-EN260A1■+RM-N165A■×2 |  |  | 26.00kW
2023-03-24 | 冷凍冷蔵設備 | 冷凍冷蔵ユニット | 三菱電機株式会社 | ミツビシデンキ | セット形クールマルチ[庫内温度 -20℃] | AFRV-EN15VHQDC-A[ECOV-EN75DCA1] | 50 |  | 7.50kW
2023-03-24 | 冷凍冷蔵設備 | 冷凍冷蔵ユニット | 三菱電機株式会社 | ミツビシデンキ | セット形クールマルチ[庫内温度 -20℃] | AFRV-EN30VHQ-A[ECOV-EN225C1] | 60 |  | 22.50kW
2023-03-24 | 冷凍冷蔵設備 | 冷凍冷蔵ユニット | 三菱電機株式会社 | ミツビシデンキ | セット形クールマルチ[庫内温度 5℃] | AFHV-D10BNQ(R463A-J)[ECOV-D67WA] | 60 |  | 6.70kW
2023-03-24 | 冷凍冷蔵設備 | コンデンシングユニット | 三菱電機株式会社 | ミツビシデンキ | スクロールコンデンシングユニット(一体空冷式)[蒸発温度 -30℃] | ECOV-EN270VC1■ |  |  | 27.00kW
2023-03-24 | 冷凍冷蔵設備 | コンデンシングユニット | 三菱電機株式会社 | ミツビシデンキ | スクロールコンデンシングユニット(リモート空冷式)[蒸発温度 -40℃] | ECV-EN225A1■+RM-N110A■×2 |  |  | 22.50kW
2023-03-24 | 冷凍冷蔵設備 | 冷凍冷蔵ユニット | 三菱電機株式会社 | ミツビシデンキ | セット形クールマルチ[庫内温度 5℃] | AFHV-EN9SNQ-B[ECOV-D55WA] | 60 |  | 5.50kW
2023-03-24 | 冷凍冷蔵設備 | 冷凍冷蔵ユニット | 三菱電機株式会社 | ミツビシデンキ | R410Aスクリュークーリングユニット[庫内温度 -25℃] | AFSV-SN50BGH-S2■[AFSV-SN50H] | 60 |  | 24.00kW
2023-03-24 | 冷凍冷蔵設備 | 冷凍冷蔵ユニット | 三菱電機株式会社 | ミツビシデンキ | セット形クールマルチ[庫内温度 5℃] | AFHV-D10BNQ(R410A)[ECOV-D67WA] | 50 |  | 6.70kW
2023-03-24 | 冷凍冷蔵設備 | コンデンシングユニット | 三菱電機株式会社 | ミツビシデンキ | スクロールコンデンシングユニット(リモート空冷式)[蒸発温度 -40℃] | ECV-EN300DCA■+RM-N165A■×2 |  |  | 30.00kW
2023-03-24 | 冷凍冷蔵設備 | コンデンシングユニット | 三菱電機株式会社 | ミツビシデンキ | スクロールコンデンシングユニット(リモート空冷式)[蒸発温度 -40℃] | ECV-EN185A1■+RM-N110A■×2 |  |  | 18.50kW
2023-03-24 | 冷凍冷蔵設備 | 冷凍冷蔵ユニット | 三菱電機株式会社 | ミツビシデンキ | セット形クールマルチ[庫内温度 5℃] | AFHV-EN8SNQS1-A[ECOV-EN45WB] | 50 |  | 4.50kW
2023-03-24 | 冷凍冷蔵設備 | 冷凍冷蔵ユニット | 三菱電機株式会社 | ミツビシデンキ | R410Aスクリュークーリングユニット[庫内温度 -20℃] | AFSV-SN60BGH-S2■[AFSV-SN60H] | 50 |  | 26.00kW
2023-03-24 | 冷凍冷蔵設備 | 冷凍冷蔵ユニット | 三菱電機株式会社 | ミツビシデンキ | セット形クールマルチ[庫内温度 5℃] | AFHV-D10BNQ(R410A)[ECOV-D67WA] | 60 |  | 6.70kW
2023-03-24 | 冷凍冷蔵設備 | コンデンシングユニット | 三菱電機株式会社 | ミツビシデンキ | スクロールコンデンシングユニット(リモート空冷式)[蒸発温度 -10℃] | ECV-EN165DCA■+RM-N110A■×2 |  |  | 16.50kW
2023-03-24 | 冷凍冷蔵設備 | コンデンシングユニット | 三菱電機株式会社 | ミツビシデンキ | スクロールコンデンシングユニット(リモート水冷式)[蒸発温度 -10℃] | ECV-EN300A1■+RMW-N150A×2 |  |  | 30.00kW
2023-03-24 | 冷凍冷蔵設備 | 冷凍冷蔵ユニット | 三菱電機株式会社 | ミツビシデンキ | セット形クールマルチ[庫内温度 5℃] | AFHV-EN5SNQS1-A[ECOV-EN30WB] | 60 |  | 3.00kW
2023-03-24 | 冷凍冷蔵設備 | 冷凍冷蔵ユニット | 三菱電機株式会社 | ミツビシデンキ | R410Aスクリュークーリングユニット[庫内温度 -25℃] | AFSV-SN60BGH-S2■[AFSV-SN60H] | 50 |  | 26.00kW
2023-03-24 | 冷凍冷蔵設備 | 冷凍冷蔵ユニット | 三菱電機株式会社 | ミツビシデンキ | セット形クールマルチ[庫内温度 5℃] | AFHV-D13BNQ(R463A-J)[ECOV-D75MA] | 50 |  | 7.50kW
2023-03-24 | 冷凍冷蔵設備 | コンデンシングユニット | 三菱電機株式会社 | ミツビシデンキ | スクロールコンデンシングユニット(リモート空冷式)[蒸発温度 -10℃] | ECV-EN300DCA■+RM-N165A■×2 |  |  | 30.00kW
2023-03-24 | 冷凍冷蔵設備 | コンデンシングユニット | 三菱電機株式会社 | ミツビシデンキ | スクロールコンデンシングユニット(リモート水冷式)[蒸発温度 -10℃] | ECV-EN260A1■+RMW-N150A×2 |  |  | 26.00kW
2023-03-24 | 冷凍冷蔵設備 | 冷凍冷蔵ユニット | 三菱電機株式会社 | ミツビシデンキ | セット形クールマルチ[庫内温度 5℃] | AFHV-EN6SNQS1-A[ECOV-EN37WB] | 60 |  | 3.70kW
2023-03-24 | 冷凍冷蔵設備 | 冷凍冷蔵ユニット | 三菱電機株式会社 | ミツビシデンキ | R410Aスクリュークーリングユニット[庫内温度 -20℃] | AFSV-SN60BGH-S2■[AFSV-SN60H] | 60 |  | 26.00kW
2023-03-24 | 冷凍冷蔵設備 | 冷凍冷蔵ユニット | 三菱電機株式会社 | ミツビシデンキ | セット形クールマルチ[庫内温度 5℃] | AFHV-D13BNQ(R463A-J)[ECOV-D75MA] | 60 |  | 7.50kW
2023-03-24 | 冷凍冷蔵設備 | コンデンシングユニット | 三菱電機株式会社 | ミツビシデンキ | スクロールコンデンシングユニット(リモート空冷式)[蒸発温度 -10℃] | ECV-EN225DCA■+RM-N165A■×2 |  |  | 22.50kW
2023-03-24 | 冷凍冷蔵設備 | コンデンシングユニット | 三菱電機株式会社 | ミツビシデンキ | スクロールコンデンシングユニット(リモート空冷式)[蒸発温度 -30℃] | ECV-EN225DCA■+RM-N110A■×2 |  |  | 22.50kW
2023-03-24 | 冷凍冷蔵設備 | 冷凍冷蔵ユニット | 三菱電機株式会社 | ミツビシデンキ | スクロールクーリングユニット[庫内温度 10℃] | AFSV-EN28FGA■[ECOV-EN225C1-HG] | 60 |  | 18.00kW
2023-03-24 | 冷凍冷蔵設備 | 冷凍冷蔵ユニット | 三菱電機株式会社 | ミツビシデンキ | R410Aスクリュークーリングユニット[庫内温度 -25℃] | AFSV-SN60BGH-S2■[AFSV-SN60H] | 60 |  | 26.00kW
2023-03-24 | 冷凍冷蔵設備 | 冷凍冷蔵ユニット | 三菱電機株式会社 | ミツビシデンキ | セット形クールマルチ[庫内温度 5℃] | AFHV-D13BNQ(R410A)[ECOV-D75MA] | 50 |  | 7.50kW
2023-03-24 | 冷凍冷蔵設備 | コンデンシングユニット | 三菱電機株式会社 | ミツビシデンキ | スクロールコンデンシングユニット(リモート空冷式)[蒸発温度 -10℃] | ECV-EN225DCA■+RM-N110A■×2 |  |  | 22.50kW
2023-03-24 | 冷凍冷蔵設備 | コンデンシングユニット | 三菱電機株式会社 | ミツビシデンキ | スクロールコンデンシングユニット(一体空冷式)[蒸発温度 -40℃] | ECOV-EN300DCA1■ |  |  | 30.00kW
2023-03-24 | 冷凍冷蔵設備 | 冷凍冷蔵ユニット | 三菱電機株式会社 | ミツビシデンキ | スクロールクーリングユニット[庫内温度 -20℃] | AFSV-EN28FGA■[ECOV-EN225C1-HG] | 50 |  | 18.00kW
2023-03-24 | 冷凍冷蔵設備 | 冷凍冷蔵ユニット | 三菱電機株式会社 | ミツビシデンキ | R410Aスクリュークーリングユニット[庫内温度 -20℃] | AFSV-SN40BGH-S2B■[AFSV-SN40H] | 50 |  | 18.00kW
2023-03-24 | 冷凍冷蔵設備 | 冷凍冷蔵ユニット | 三菱電機株式会社 | ミツビシデンキ | セット形クールマルチ[庫内温度 5℃] | AFHV-D13BNQ(R410A)[ECOV-D75MA] | 60 |  | 7.50kW
2023-03-24 | 冷凍冷蔵設備 | コンデンシングユニット | 三菱電機株式会社 | ミツビシデンキ | スクロールコンデンシングユニット(リモート空冷式)[蒸発温度 -30℃] | ECV-EN300DCA■+RM-N165A■×2 |  |  | 30.00kW
2023-03-24 | 冷凍冷蔵設備 | コンデンシングユニット | 三菱電機株式会社 | ミツビシデンキ | スクロールコンデンシングユニット(一体空冷式)[蒸発温度 -40℃] | ECOV-EN225DCA1■ |  |  | 22.50kW
2023-03-24 | 冷凍冷蔵設備 | 冷凍冷蔵ユニット | 三菱電機株式会社 | ミツビシデンキ | セット形クールマルチ[庫内温度 -20℃] | AFRV-EN40BHQ[ECOV-EN270C1] | 60 |  | 26.00kW
2023-03-24 | 冷凍冷蔵設備 | 冷凍冷蔵ユニット | 三菱電機株式会社 | ミツビシデンキ | R410Aスクリュークーリングユニット[庫内温度 -20℃] | AFSV-SN50FGH■[AFSV-SN50H] | 60 |  | 24.00kW
2023-03-24 | 冷凍冷蔵設備 | 冷凍冷蔵ユニット | 三菱電機株式会社 | ミツビシデンキ | セット形クールマルチ[庫内温度 5℃] | AFHV-D15BNQ(R463A-J)[ECOV-D98MA] | 50 |  | 9.80kW
2023-03-24 | 冷凍冷蔵設備 | コンデンシングユニット | 三菱電機株式会社 | ミツビシデンキ | スクリューコンデンシングユニット(一体空冷式)[蒸発温度 -30℃] | MSAV-SN180H■[MSAV-SN180H■] |  |  | 18.00kW
2023-03-24 | 冷凍冷蔵設備 | コンデンシングユニット | 三菱電機株式会社 | ミツビシデンキ | スクロールコンデンシングユニット(一体空冷式)[蒸発温度 -40℃] | ECOV-EN150DCA1■ |  |  | 15.00kW
2023-03-24 | 冷凍冷蔵設備 | 冷凍冷蔵ユニット | 三菱電機株式会社 | ミツビシデンキ | セット形クールマルチ[庫内温度 -20℃] | AFRV-EN45BHQ[ECOV-EN300C1] | 60 |  | 30.00kW
2023-03-24 | 冷凍冷蔵設備 | 冷凍冷蔵ユニット | 三菱電機株式会社 | ミツビシデンキ | R410Aスクリュークーリングユニット[庫内温度 -25℃] | AFSV-SN50FGH■[AFSV-SN50H] | 60 |  | 24.00kW
2023-03-24 | 冷凍冷蔵設備 | 冷凍冷蔵ユニット | 三菱電機株式会社 | ミツビシデンキ | セット形クールマルチ[庫内温度 5℃] | AFHV-D15BNQ(R463A-J)[ECOV-D98MA] | 60 |  | 9.80kW
2023-03-24 | 冷凍冷蔵設備 | コンデンシングユニット | 三菱電機株式会社 | ミツビシデンキ | スクリューコンデンシングユニット(一体空冷式)[蒸発温度 -40℃] | MSAV-ST550A[MSAV-ST550A] |  |  | 55.00kW
2023-03-24 | 冷凍冷蔵設備 | コンデンシングユニット | 三菱電機株式会社 | ミツビシデンキ | スクリューコンデンシングユニット(一体空冷式)[蒸発温度 -30℃] | MSAV-ST600A[MSAV-ST600A] |  |  | 60.00kW
2023-03-24 | 冷凍冷蔵設備 | 冷凍冷蔵ユニット | 三菱電機株式会社 | ミツビシデンキ | セット形クールマルチ[庫内温度 5℃] | AFHV-EN5VNQS1-B[ECOV-EN30WB] | 60 |  | 3.00kW
2023-03-24 | 冷凍冷蔵設備 | 冷凍冷蔵ユニット | 三菱電機株式会社 | ミツビシデンキ | R410Aスクリュークーリングユニット[庫内温度 -20℃] | AFSV-SN60FGH■[AFSV-SN60H] | 50 |  | 26.00kW
2023-03-24 | 冷凍冷蔵設備 | 冷凍冷蔵ユニット | 三菱電機株式会社 | ミツビシデンキ | セット形クールマルチ[庫内温度 5℃] | AFHV-D15BNQ(R410A)[ECOV-D98MA] | 50 |  | 9.80kW
2023-03-24 | 冷凍冷蔵設備 | コンデンシングユニット | 三菱電機株式会社 | ミツビシデンキ | スクリューコンデンシングユニット(一体空冷式)[蒸発温度 -30℃] | MSAV-ST550A[MSAV-ST550A] |  |  | 55.00kW
2023-03-24 | 冷凍冷蔵設備 | コンデンシングユニット | 三菱電機株式会社 | ミツビシデンキ | スクリューコンデンシングユニット(一体空冷式)[蒸発温度 -30℃] | MSAV-SP600G[MSAV-SP600G] |  |  | 60.00kW
2023-03-24 | 冷凍冷蔵設備 | 冷凍冷蔵ユニット | 三菱電機株式会社 | ミツビシデンキ | セット形クールマルチ[庫内温度 0℃] | AFLV-EN2THQ-A[ECOV-EN15WB] | 60 |  | 1.50kW
2023-03-24 | 冷凍冷蔵設備 | 冷凍冷蔵ユニット | 三菱電機株式会社 | ミツビシデンキ | セット形クールマルチ[庫内温度 5℃] | AFHV-EN5SNQ-B[ECOV-D30WA] | 60 |  | 3.00kW
2023-03-24 | 冷凍冷蔵設備 | 冷凍冷蔵ユニット | 三菱電機株式会社 | ミツビシデンキ | セット形クールマルチ[庫内温度 5℃] | AFHV-D15BNQ(R410A)[ECOV-D98MA] | 60 |  | 9.80kW
2023-03-24 | 冷凍冷蔵設備 | コンデンシングユニット | 三菱電機株式会社 | ミツビシデンキ | スクリューコンデンシングユニット(一体空冷式)[蒸発温度 -40℃] | MSAV-SN300H■[MSAV-SN300H■] |  |  | 30.00kW
2023-03-24 | 冷凍冷蔵設備 | コンデンシングユニット | 三菱電機株式会社 | ミツビシデンキ | スクリューコンデンシングユニット(一体空冷式)[蒸発温度 -40℃] | MSAV-SP550G[MSAV-SP550G] |  |  | 55.00kW
2023-03-24 | 冷凍冷蔵設備 | 冷凍冷蔵ユニット | 三菱電機株式会社 | ミツビシデンキ | セット形クールマルチ[庫内温度 0℃] | AFLV-EN3VHQ-B[ECOV-EN15WB] | 60 |  | 1.50kW
2023-03-24 | 冷凍冷蔵設備 | 冷凍冷蔵ユニット | 三菱電機株式会社 | ミツビシデンキ | セット形クールマルチ[庫内温度 5℃] | AFHV-EN6SNQ-B[ECOV-D37WA] | 50 |  | 3.70kW
2023-03-24 | 冷凍冷蔵設備 | 冷凍冷蔵ユニット | 三菱電機株式会社 | ミツビシデンキ | セット形クールマルチ[庫内温度 5℃] | AFHV-D20BNQ(R463A-J)[ECOV-D110MA] | 50 |  | 11.00kW
2023-03-24 | 冷凍冷蔵設備 | コンデンシングユニット | 三菱電機株式会社 | ミツビシデンキ | スクリューコンデンシングユニット(一体空冷式)[蒸発温度 -30℃] | MSAV-ST370A[MSAV-ST370A] |  |  | 37.00kW
2023-03-24 | 冷凍冷蔵設備 | コンデンシングユニット | 三菱電機株式会社 | ミツビシデンキ | スクリューコンデンシングユニット(一体空冷式)[蒸発温度 -30℃] | MSAV-SP550G[MSAV-SP550G] |  |  | 55.00kW
2023-03-24 | 冷凍冷蔵設備 | 冷凍冷蔵ユニット | 三菱電機株式会社 | ミツビシデンキ | セット形クールマルチ[庫内温度 5℃] | AFHV-EN6VNQS1-B[ECOV-EN37WB] | 60 |  | 3.70kW
2023-03-24 | 冷凍冷蔵設備 | 冷凍冷蔵ユニット | 三菱電機株式会社 | ミツビシデンキ | セット形クールマルチ[庫内温度 5℃] | AFHV-EN6SNQ-B[ECOV-D37WA] | 60 |  | 3.70kW
2023-03-24 | 冷凍冷蔵設備 | 冷凍冷蔵ユニット | 三菱電機株式会社 | ミツビシデンキ | セット形クールマルチ[庫内温度 5℃] | AFHV-D20BNQ(R463A-J)[ECOV-D110MA] | 60 |  | 11.00kW
2023-03-24 | 冷凍冷蔵設備 | コンデンシングユニット | 三菱電機株式会社 | ミツビシデンキ | スクロールコンデンシングユニット(リモート水冷式)[蒸発温度 -30℃] | ECV-EN185A1■+RMW-N150A×2 |  |  | 18.50kW
2023-03-24 | 冷凍冷蔵設備 | コンデンシングユニット | 三菱電機株式会社 | ミツビシデンキ | スクリューコンデンシングユニット(一体空冷式)[蒸発温度 -40℃] | MSAV-SP450G[MSAV-SP450G] |  |  | 45.00kW
2023-03-24 | 冷凍冷蔵設備 | 冷凍冷蔵ユニット | 三菱電機株式会社 | ミツビシデンキ | セット形クールマルチ[庫内温度 5℃] | AFHV-EN8VNQS1-B[ECOV-EN45WB] | 60 |  | 4.50kW
2023-03-24 | 冷凍冷蔵設備 | 冷凍冷蔵ユニット | 三菱電機株式会社 | ミツビシデンキ | セット形クールマルチ[庫内温度 5℃] | AFHV-EN8SNQ-B[ECOV-D45WA] | 50 |  | 4.50kW
2023-03-24 | 冷凍冷蔵設備 | 冷凍冷蔵ユニット | 三菱電機株式会社 | ミツビシデンキ | セット形クールマルチ[庫内温度 5℃] | AFHV-D20BNQ(R410A)[ECOV-D110MA] | 50 |  | 11.00kW
2023-03-24 | 冷凍冷蔵設備 | コンデンシングユニット | 三菱電機株式会社 | ミツビシデンキ | スクロールコンデンシングユニット(リモート水冷式)[蒸発温度 -30℃] | ECV-EN150A1■+RMW-N150A |  |  | 15.00kW
2023-03-24 | 冷凍冷蔵設備 | コンデンシングユニット | 三菱電機株式会社 | ミツビシデンキ | スクロールコンデンシングユニット(リモート空冷式)[蒸発温度 -20℃] | ECV-EN300A1■+RM-N165A■×2 |  |  | 30.00kW
2023-03-24 | 冷凍冷蔵設備 | 冷凍冷蔵ユニット | 三菱電機株式会社 | ミツビシデンキ | セット形クールマルチ[庫内温度 0℃] | AFLV-EN2THQ-A[ECOV-EN15WB] | 50 |  | 1.50kW
2023-03-24 | 冷凍冷蔵設備 | 冷凍冷蔵ユニット | 三菱電機株式会社 | ミツビシデンキ | セット形クールマルチ[庫内温度 0℃] | AFLV-EN40BHQ-A[ECOV-D270MA] | 50 |  | 27.00kW
2023-03-24 | 冷凍冷蔵設備 | 冷凍冷蔵ユニット | 三菱電機株式会社 | ミツビシデンキ | セット形クールマルチ[庫内温度 5℃] | AFHV-D20BNQ(R410A)[ECOV-D110MA] | 60 |  | 11.00kW
2023-03-24 | 冷凍冷蔵設備 | コンデンシングユニット | 三菱電機株式会社 | ミツビシデンキ | スクロールコンデンシングユニット(一体空冷式)[蒸発温度 -20℃] | ECOV-EN110DCA1-DL■(R410A) |  |  | 11.00kW
2023-03-24 | 冷凍冷蔵設備 | コンデンシングユニット | 三菱電機株式会社 | ミツビシデンキ | スクロールコンデンシングユニット(一体空冷式)[蒸発温度 -40℃] | ECOV-EN98C1■ |  |  | 9.80kW
2023-03-24 | 冷凍冷蔵設備 | 冷凍冷蔵ユニット | 三菱電機株式会社 | ミツビシデンキ | セット形クールマルチ[庫内温度 0℃] | AFLV-EN3VHQ-B[ECOV-EN15WB] | 50 |  | 1.50kW
2023-03-24 | 冷凍冷蔵設備 | 冷凍冷蔵ユニット | 三菱電機株式会社 | ミツビシデンキ | R410Aスクリュークーリングユニット[庫内温度 -25℃] | AFSV-SN50FGH-PD■[AFSV-SN50H] | 50 |  | 24.00kW
2023-03-24 | 冷凍冷蔵設備 | 冷凍冷蔵ユニット | 三菱電機株式会社 | ミツビシデンキ | セット形クールマルチ[庫内温度 5℃] | AFHV-D25BNQ(R463A-J)[ECOV-D150MA] | 50 |  | 15.00kW
2023-03-24 | 冷凍冷蔵設備 | コンデンシングユニット | 三菱電機株式会社 | ミツビシデンキ | スクロールコンデンシングユニット(一体空冷式)[蒸発温度 -20℃] | ECOV-EN75DCA1-DL■(R410A) |  |  | 7.50kW
2023-03-24 | 冷凍冷蔵設備 | コンデンシングユニット | 三菱電機株式会社 | ミツビシデンキ | スクロールコンデンシングユニット(一体空冷式)[蒸発温度 -40℃] | ECOV-EN75C1■ |  |  | 7.50kW
2023-03-24 | 冷凍冷蔵設備 | 冷凍冷蔵ユニット | 三菱電機株式会社 | ミツビシデンキ | セット形クールマルチ[庫内温度 0℃] | AFLV-EN4VHQ-B[ECOV-EN22WB] | 50 |  | 2.20kW
2023-03-24 | 冷凍冷蔵設備 | 冷凍冷蔵ユニット | 三菱電機株式会社 | ミツビシデンキ | R410Aスクリュークーリングユニット[庫内温度 -20℃] | AFSV-SN50FGH-PD■[AFSV-SN50H] | 60 |  | 24.00kW
2023-03-24 | 冷凍冷蔵設備 | 冷凍冷蔵ユニット | 三菱電機株式会社 | ミツビシデンキ | セット形クールマルチ[庫内温度 5℃] | AFHV-D25BNQ(R463A-J)[ECOV-D150MA] | 60 |  | 15.00kW
2023-03-24 | 冷凍冷蔵設備 | コンデンシングユニット | 三菱電機株式会社 | ミツビシデンキ | スクロールコンデンシングユニット(一体空冷式)[蒸発温度 -30℃] | ECOV-EN98C1■ |  |  | 9.80kW
2023-03-24 | 冷凍冷蔵設備 | コンデンシングユニット | 三菱電機株式会社 | ミツビシデンキ | スクロールコンデンシングユニット(一体空冷式)[蒸発温度 -20℃] | ECOV-EN225DCA1■ |  |  | 22.50kW
2023-03-24 | 冷凍冷蔵設備 | 冷凍冷蔵ユニット | 三菱電機株式会社 | ミツビシデンキ | セット形クールマルチ[庫内温度 0℃] | AFLV-EN5VHQ-B[ECOV-EN30WB] | 50 |  | 3.00kW
2023-03-24 | 冷凍冷蔵設備 | 冷凍冷蔵ユニット | 三菱電機株式会社 | ミツビシデンキ | R410Aスクリュークーリングユニット[庫内温度 -25℃] | AFSV-SN60FGH-PD■[AFSV-SN60H] | 60 |  | 26.00kW
2023-03-24 | 冷凍冷蔵設備 | 冷凍冷蔵ユニット | 三菱電機株式会社 | ミツビシデンキ | セット形クールマルチ[庫内温度 5℃] | AFHV-D25BNQ(R410A)[ECOV-D150MA] | 50 |  | 15.00kW
2023-03-24 | 冷凍冷蔵設備 | コンデンシングユニット | 三菱電機株式会社 | ミツビシデンキ | スクロールコンデンシングユニット(一体空冷式)[蒸発温度 -30℃] | ECOV-EN75C1■ |  |  | 7.50kW
2023-03-24 | 冷凍冷蔵設備 | コンデンシングユニット | 三菱電機株式会社 | ミツビシデンキ | スクロールコンデンシングユニット(一体空冷式)[蒸発温度 -20℃] | ECOV-EN300DCA1■ |  |  | 30.00kW
2023-03-24 | 冷凍冷蔵設備 | 冷凍冷蔵ユニット | 三菱電機株式会社 | ミツビシデンキ | セット形クールマルチ[庫内温度 0℃] | AFLV-EN6VHQ-B[ECOV-EN37WB] | 50 |  | 3.70kW
2023-03-24 | 冷凍冷蔵設備 | 冷凍冷蔵ユニット | 三菱電機株式会社 | ミツビシデンキ | R410Aスクリュークーリングユニット[庫内温度 -25℃] | AFSV-SN40BGH-S2B■[AFSV-SN40H] | 50 |  | 18.00kW
2023-03-24 | 冷凍冷蔵設備 | 冷凍冷蔵ユニット | 三菱電機株式会社 | ミツビシデンキ | セット形クールマルチ[庫内温度 5℃] | AFHV-D25BNQ(R410A)[ECOV-D150MA] | 60 |  | 15.00kW
2023-03-24 | 冷凍冷蔵設備 | コンデンシングユニット | 三菱電機株式会社 | ミツビシデンキ | スクロールコンデンシングユニット(一体空冷式)[蒸発温度 -40℃] | ECOV-EN335C1■ |  |  | 33.50kW
2023-03-24 | 冷凍冷蔵設備 | コンデンシングユニット | 三菱電機株式会社 | ミツビシデンキ | スクリューコンデンシングユニット(一体空冷式)[蒸発温度 -30℃] | MSAV-SP450G[MSAV-SP450G] |  |  | 45.00kW
2023-03-24 | 冷凍冷蔵設備 | 冷凍冷蔵ユニット | 三菱電機株式会社 | ミツビシデンキ | セット形クールマルチ[庫内温度 0℃] | AFLV-EN8VHQ-B[ECOV-EN45WB] | 50 |  | 4.50kW
2023-03-24 | 冷凍冷蔵設備 | 冷凍冷蔵ユニット | 三菱電機株式会社 | ミツビシデンキ | セット形クールマルチ[庫内温度 0℃] | AFLV-EN5VHQ-B[ECOV-EN30WB] | 60 |  | 3.00kW
2023-03-24 | 冷凍冷蔵設備 | 冷凍冷蔵ユニット | 三菱電機株式会社 | ミツビシデンキ | セット形クールマルチ[庫内温度 5℃] | AFHV-D30BNQ(R463A-J)[ECOV-D185MA] | 50 |  | 18.50kW
2023-03-24 | 冷凍冷蔵設備 | コンデンシングユニット | 三菱電機株式会社 | ミツビシデンキ | スクロールコンデンシングユニット(一体空冷式)[蒸発温度 -40℃] | ECOV-EN300C1■ |  |  | 30.00kW
2023-03-24 | 冷凍冷蔵設備 | コンデンシングユニット | 三菱電機株式会社 | ミツビシデンキ | スクロールコンデンシングユニット(一体空冷式)[蒸発温度 -10℃] | ECOV-EN98C1■ |  |  | 9.80kW
2023-03-24 | 冷凍冷蔵設備 | 冷凍冷蔵ユニット | 三菱電機株式会社 | ミツビシデンキ | セット形クールマルチ[庫内温度 5℃] | AFHV-EN8SNQS1-A[ECOV-EN45WB] | 60 |  | 4.50kW
2023-03-24 | 冷凍冷蔵設備 | 冷凍冷蔵ユニット | 三菱電機株式会社 | ミツビシデンキ | セット形クールマルチ[庫内温度 0℃] | AFLV-EN6VHQ-B[ECOV-EN37WB] | 60 |  | 3.70kW
2023-03-24 | 冷凍冷蔵設備 | 冷凍冷蔵ユニット | 三菱電機株式会社 | ミツビシデンキ | セット形クールマルチ[庫内温度 5℃] | AFHV-D30BNQ(R463A-J)[ECOV-D185MA] | 60 |  | 18.50kW
2023-03-24 | 冷凍冷蔵設備 | コンデンシングユニット | 三菱電機株式会社 | ミツビシデンキ | スクロールコンデンシングユニット(一体空冷式)[蒸発温度 -20℃] | ECOV-D98MA■(R410A) |  |  | 9.80kW
2023-03-24 | 冷凍冷蔵設備 | コンデンシングユニット | 三菱電機株式会社 | ミツビシデンキ | スクロールコンデンシングユニット(一体空冷式)[蒸発温度 -10℃] | ECOV-EN75C1■ |  |  | 7.50kW
2023-03-24 | 冷凍冷蔵設備 | 冷凍冷蔵ユニット | 三菱電機株式会社 | ミツビシデンキ | スクロールクーリングユニット[庫内温度 -25℃] | AFSV-EN28FGA■[ECOV-EN225C1-HG] | 50 |  | 18.00kW
2023-03-24 | 冷凍冷蔵設備 | 冷凍冷蔵ユニット | 三菱電機株式会社 | ミツビシデンキ | セット形クールマルチ[庫内温度 5℃] | AFHV-EN5SNQ-B[ECOV-D30WA] | 50 |  | 3.00kW
2023-03-24 | 冷凍冷蔵設備 | 冷凍冷蔵ユニット | 三菱電機株式会社 | ミツビシデンキ | セット形クールマルチ[庫内温度 5℃] | AFHV-D30BNQ(R410A)[ECOV-D185MA] | 50 |  | 18.50kW
2023-03-24 | 冷凍冷蔵設備 | コンデンシングユニット | 三菱電機株式会社 | ミツビシデンキ | スクロールコンデンシングユニット(一体空冷式)[蒸発温度 -40℃] | ECOV-D37WA■(R410A) |  |  | 3.70kW
2023-03-24 | 冷凍冷蔵設備 | コンデンシングユニット | 三菱電機株式会社 | ミツビシデンキ | スクロールコンデンシングユニット(一体空冷式)[蒸発温度 -20℃] | ECOV-EN335C1■ |  |  | 33.50kW
2023-03-24 | 冷凍冷蔵設備 | 冷凍冷蔵ユニット | 三菱電機株式会社 | ミツビシデンキ | セット形クールマルチ[庫内温度 0℃] | AFLV-EN10BHQ-A[ECOV-EN67WB] | 50 |  | 6.70kW
2023-03-24 | 冷凍冷蔵設備 | 冷凍冷蔵ユニット | 三菱電機株式会社 | ミツビシデンキ | セット形クールマルチ[庫内温度 0℃] | AFLV-EN4VHQ-B[ECOV-EN22WB] | 60 |  | 2.20kW
2023-03-24 | 冷凍冷蔵設備 | 冷凍冷蔵ユニット | 三菱電機株式会社 | ミツビシデンキ | セット形クールマルチ[庫内温度 5℃] | AFHV-D30BNQ(R410A)[ECOV-D185MA] | 60 |  | 18.50kW
2023-03-24 | 冷凍冷蔵設備 | コンデンシングユニット | 三菱電機株式会社 | ミツビシデンキ | スクロールコンデンシングユニット(一体空冷式)[蒸発温度 -30℃] | ECV-D270A■(R463A-J)+RM-D165A(2台) |  |  | 27.00kW
2023-03-24 | 冷凍冷蔵設備 | コンデンシングユニット | 三菱電機株式会社 | ミツビシデンキ | スクロールコンデンシングユニット(一体空冷式)[蒸発温度 -40℃] | ECOV-D30WA■(R410A) |  |  | 3.00kW
2023-03-24 | 冷凍冷蔵設備 | コンデンシングユニット | 三菱電機株式会社 | ミツビシデンキ | スクロールコンデンシングユニット(一体空冷式)[蒸発温度 -10℃] | ECOV-EN225DCA1■ |  |  | 22.50kW
2023-03-24 | 冷凍冷蔵設備 | 冷凍冷蔵ユニット | 三菱電機株式会社 | ミツビシデンキ | セット形クールマルチ[庫内温度 0℃] | AFLV-EN10BHQ-A[ECOV-EN67WB] | 60 |  | 6.70kW
2023-03-24 | 冷凍冷蔵設備 | 冷凍冷蔵ユニット | 三菱電機株式会社 | ミツビシデンキ | セット形クールマルチ[庫内温度 5℃] | AFHV-D35BNQ(R463A-J)[ECOV-D225MA] | 50 |  | 22.50kW
2023-03-24 | 冷凍冷蔵設備 | コンデンシングユニット | 三菱電機株式会社 | ミツビシデンキ | スクロールコンデンシングユニット(一体空冷式)[蒸発温度 -40℃] | ECV-D270A■(R463A-J)+RM-D165A(2台) |  |  | 27.00kW
2023-03-24 | 冷凍冷蔵設備 | コンデンシングユニット | 三菱電機株式会社 | ミツビシデンキ | スクロールコンデンシングユニット(一体空冷式)[蒸発温度 -40℃] | ECOV-EN110C1■ |  |  | 11.00kW
2023-03-24 | 冷凍冷蔵設備 | コンデンシングユニット | 三菱電機株式会社 | ミツビシデンキ | スクロールコンデンシングユニット(一体空冷式)[蒸発温度 -10℃] | ECOV-EN150DCA1■ |  |  | 15.00kW
2023-03-24 | 冷凍冷蔵設備 | 冷凍冷蔵ユニット | 三菱電機株式会社 | ミツビシデンキ | セット形クールマルチ[庫内温度 -20℃] | AFRV-EN15BHQ[ECOV-EN98C1] | 50 |  | 9.80kW
2023-03-24 | 冷凍冷蔵設備 | 冷凍冷蔵ユニット | 三菱電機株式会社 | ミツビシデンキ | セット形クールマルチ[庫内温度 5℃] | AFHV-D35BNQ(R463A-J)[ECOV-D225MA] | 60 |  | 22.50kW
2023-03-24 | 冷凍冷蔵設備 | コンデンシングユニット | 三菱電機株式会社 | ミツビシデンキ | スクロールコンデンシングユニット(一体空冷式)[蒸発温度 -10℃] | ECV-D300A■(R463A-J)+RM-D165A(2台) |  |  | 30.00kW
2023-03-24 | 冷凍冷蔵設備 | コンデンシングユニット | 三菱電機株式会社 | ミツビシデンキ | スクロールコンデンシングユニット(一体空冷式)[蒸発温度 -10℃] | ECOV-EN300DCA1■ |  |  | 30.00kW
2023-03-24 | 冷凍冷蔵設備 | コンデンシングユニット | 三菱電機株式会社 | ミツビシデンキ | スクロールコンデンシングユニット(一体空冷式)[蒸発温度 -10℃] | ECOV-EN67WB■ |  |  | 6.70kW
2023-03-24 | 冷凍冷蔵設備 | 冷凍冷蔵ユニット | 三菱電機株式会社 | ミツビシデンキ | セット形クールマルチ[庫内温度 -20℃] | AFRV-EN20BHQ[ECOV-EN110C1] | 50 |  | 11.00kW
2023-03-24 | 冷凍冷蔵設備 | 冷凍冷蔵ユニット | 三菱電機株式会社 | ミツビシデンキ | セット形クールマルチ[庫内温度 5℃] | AFHV-D35BNQ(R410A)[ECOV-D225MA] | 50 |  | 22.50kW
2023-03-24 | 冷凍冷蔵設備 | コンデンシングユニット | 三菱電機株式会社 | ミツビシデンキ | スクロールコンデンシングユニット(一体空冷式)[蒸発温度 -20℃] | ECV-D300A■(R463A-J)+RM-D165A(2台) |  |  | 30.00kW
2023-03-24 | 冷凍冷蔵設備 | コンデンシングユニット | 三菱電機株式会社 | ミツビシデンキ | スクロールコンデンシングユニット(一体空冷式)[蒸発温度 -20℃] | ECOV-D98A■(R410A) |  |  | 9.80kW
2023-03-24 | 冷凍冷蔵設備 | コンデンシングユニット | 三菱電機株式会社 | ミツビシデンキ | スクロールコンデンシングユニット(一体空冷式)[蒸発温度 -20℃] | ECOV-D270A■(R410A) |  |  | 27.00kW
2023-03-24 | 冷凍冷蔵設備 | 冷凍冷蔵ユニット | 三菱電機株式会社 | ミツビシデンキ | セット形クールマルチ[庫内温度 -20℃] | AFRV-EN25BHQ[ECOV-EN150C1] | 50 |  | 15.00kW
2023-03-24 | 冷凍冷蔵設備 | 冷凍冷蔵ユニット | 三菱電機株式会社 | ミツビシデンキ | セット形クールマルチ[庫内温度 5℃] | AFHV-D35BNQ(R410A)[ECOV-D225MA] | 60 |  | 22.50kW
2023-03-24 | 冷凍冷蔵設備 | コンデンシングユニット | 三菱電機株式会社 | ミツビシデンキ | スクロールコンデンシングユニット(一体空冷式)[蒸発温度 -40℃] | ECOV-D225A■(R463A-J) |  |  | 22.50kW
2023-03-24 | 冷凍冷蔵設備 | コンデンシングユニット | 三菱電機株式会社 | ミツビシデンキ | スクロールコンデンシングユニット(一体空冷式)[蒸発温度 -20℃] | ECOV-D75A■(R410A) |  |  | 7.50kW
2023-03-24 | 冷凍冷蔵設備 | コンデンシングユニット | 三菱電機株式会社 | ミツビシデンキ | スクロールコンデンシングユニット(一体空冷式)[蒸発温度 -30℃] | ECOV-EN185VC1■ |  |  | 18.50kW
2023-03-24 | 冷凍冷蔵設備 | 冷凍冷蔵ユニット | 三菱電機株式会社 | ミツビシデンキ | セット形クールマルチ[庫内温度 -20℃] | AFRV-EN30BHQ[ECOV-EN185C1] | 50 |  | 18.50kW
2023-03-24 | 冷凍冷蔵設備 | 冷凍冷蔵ユニット | 三菱電機株式会社 | ミツビシデンキ | セット形クールマルチ[庫内温度 5℃] | AFHV-D40BNQ(R463A-J)[ECOV-D270MA] | 50 |  | 27.00kW
2023-03-24 | 冷凍冷蔵設備 | コンデンシングユニット | 三菱電機株式会社 | ミツビシデンキ | スクロールコンデンシングユニット(一体空冷式)[蒸発温度 -10℃] | ECOV-D270A■(R463A-J) |  |  | 27.00kW
2023-03-24 | 冷凍冷蔵設備 | コンデンシングユニット | 三菱電機株式会社 | ミツビシデンキ | スクロールコンデンシングユニット(一体空冷式)[蒸発温度 -30℃] | ECOV-D335A■(R410A) |  |  | 33.50kW
2023-03-24 | 冷凍冷蔵設備 | コンデンシングユニット | 三菱電機株式会社 | ミツビシデンキ | スクロールコンデンシングユニット(一体空冷式)[蒸発温度 -10℃] | ECOV-EN75DCA1■ |  |  | 7.50kW
2023-03-24 | 冷凍冷蔵設備 | 冷凍冷蔵ユニット | 三菱電機株式会社 | ミツビシデンキ | セット形クールマルチ[庫内温度 -20℃] | AFRV-EN35BHQ[ECOV-EN225C1] | 50 |  | 22.50kW
2023-03-24 | 冷凍冷蔵設備 | 冷凍冷蔵ユニット | 三菱電機株式会社 | ミツビシデンキ | セット形クールマルチ[庫内温度 5℃] | AFHV-D40BNQ(R463A-J)[ECOV-D270MA] | 60 |  | 27.00kW
2023-03-24 | 冷凍冷蔵設備 | コンデンシングユニット | 三菱電機株式会社 | ミツビシデンキ | スクロールコンデンシングユニット(一体空冷式)[蒸発温度 -20℃] | ECOV-D270A■(R463A-J) |  |  | 27.00kW
2023-03-24 | 冷凍冷蔵設備 | コンデンシングユニット | 三菱電機株式会社 | ミツビシデンキ | スクロールコンデンシングユニット(リモート空冷式)[蒸発温度 -30℃] | ECV-EN165DCA■+RM-N165A■ |  |  | 16.50kW
2023-03-24 | 冷凍冷蔵設備 | コンデンシングユニット | 三菱電機株式会社 | ミツビシデンキ | スクロールコンデンシングユニット(一体空冷式)[蒸発温度 -10℃] | ECOV-EN110DCA1■ |  |  | 11.00kW
2023-03-24 | 冷凍冷蔵設備 | 冷凍冷蔵ユニット | 三菱電機株式会社 | ミツビシデンキ | セット形クールマルチ[庫内温度 -20℃] | AFRV-EN40BHQ[ECOV-EN270C1] | 50 |  | 26.00kW
2023-03-24 | 冷凍冷蔵設備 | 冷凍冷蔵ユニット | 三菱電機株式会社 | ミツビシデンキ | セット形クールマルチ[庫内温度 5℃] | AFHV-D40BNQ(R410A)[ECOV-D270MA] | 50 |  | 27.00kW
2023-03-24 | 冷凍冷蔵設備 | コンデンシングユニット | 三菱電機株式会社 | ミツビシデンキ | スクロールコンデンシングユニット(一体空冷式)[蒸発温度 -10℃] | ECOV-D300A■(R463A-J) |  |  | 30.00kW
2023-03-24 | 冷凍冷蔵設備 | コンデンシングユニット | 三菱電機株式会社 | ミツビシデンキ | スクロールコンデンシングユニット(リモート空冷式)[蒸発温度 -30℃] | ECV-EN110DCA■+RM-N110A■ |  |  | 11.00kW
2023-03-24 | 冷凍冷蔵設備 | コンデンシングユニット | 三菱電機株式会社 | ミツビシデンキ | スクロールコンデンシングユニット(一体空冷式)[蒸発温度 -30℃] | ECOV-D75A■(R410A) |  |  | 7.50kW
2023-03-24 | 冷凍冷蔵設備 | 冷凍冷蔵ユニット | 三菱電機株式会社 | ミツビシデンキ | セット形クールマルチ[庫内温度 -20℃] | AFRV-EN45BHQ[ECOV-EN300C1] | 50 |  | 30.00kW
2023-03-24 | 冷凍冷蔵設備 | 冷凍冷蔵ユニット | 三菱電機株式会社 | ミツビシデンキ | セット形クールマルチ[庫内温度 5℃] | AFHV-D40BNQ(R410A)[ECOV-D270MA] | 60 |  | 27.00kW
2023-03-24 | 冷凍冷蔵設備 | コンデンシングユニット | 三菱電機株式会社 | ミツビシデンキ | スクロールコンデンシングユニット(一体空冷式)[蒸発温度 -20℃] | ECOV-D300A■(R463A-J) |  |  | 30.00kW
2023-03-24 | 冷凍冷蔵設備 | コンデンシングユニット | 三菱電機株式会社 | ミツビシデンキ | スクロールコンデンシングユニット(リモート空冷式)[蒸発温度 -40℃] | ECV-EN225DCA■+RM-N110A■×2 |  |  | 22.50kW
2023-03-24 | 冷凍冷蔵設備 | コンデンシングユニット | 三菱電機株式会社 | ミツビシデンキ | スクロールコンデンシングユニット(一体空冷式)[蒸発温度 -40℃] | ECOV-D335A■(R410A) |  |  | 33.50kW
2023-03-24 | 冷凍冷蔵設備 | 冷凍冷蔵ユニット | 三菱電機株式会社 | ミツビシデンキ | セット形クールマルチ[庫内温度 5℃] | AFHV-EN5VNQS1-B[ECOV-EN30WB] | 50 |  | 3.00kW
2023-03-24 | 冷凍冷蔵設備 | 冷凍冷蔵ユニット | 三菱電機株式会社 | ミツビシデンキ | セット形クールマルチ[庫内温度 0℃] | AFLV-D10BHQ(R463A-J)[ECOV-D67WA] | 50 |  | 6.70kW
2023-03-24 | 冷凍冷蔵設備 | コンデンシングユニット | 三菱電機株式会社 | ミツビシデンキ | スクロールコンデンシングユニット(一体空冷式)[蒸発温度 -30℃] | ECOV-D300A■(R463A-J) |  |  | 30.00kW
2023-03-24 | 冷凍冷蔵設備 | コンデンシングユニット | 三菱電機株式会社 | ミツビシデンキ | スクロールコンデンシングユニット(リモート空冷式)[蒸発温度 -40℃] | ECV-EN165DCA■+RM-N110A■×2 |  |  | 16.50kW
2023-03-24 | 冷凍冷蔵設備 | コンデンシングユニット | 三菱電機株式会社 | ミツビシデンキ | スクロールコンデンシングユニット(一体空冷式)[蒸発温度 -20℃] | ECOV-EN300C1■ |  |  | 30.00kW
2023-03-24 | 冷凍冷蔵設備 | 冷凍冷蔵ユニット | 三菱電機株式会社 | ミツビシデンキ | セット形クールマルチ[庫内温度 5℃] | AFHV-EN6VNQS1-B[ECOV-EN37WB] | 50 |  | 3.70kW
2023-03-24 | 冷凍冷蔵設備 | 冷凍冷蔵ユニット | 三菱電機株式会社 | ミツビシデンキ | セット形クールマルチ[庫内温度 0℃] | AFLV-D10BHQ(R463A-J)[ECOV-D67WA] | 60 |  | 6.70kW
2023-03-24 | 冷凍冷蔵設備 | コンデンシングユニット | 三菱電機株式会社 | ミツビシデンキ | スクロールコンデンシングユニット(一体空冷式)[蒸発温度 -20℃] | ECOV-D98MA■(R463A-J) |  |  | 9.80kW
2023-03-24 | 冷凍冷蔵設備 | コンデンシングユニット | 三菱電機株式会社 | ミツビシデンキ | スクロールコンデンシングユニット(リモート空冷式)[蒸発温度 -40℃] | ECV-EN165DCA■+RM-N165A■ |  |  | 16.50kW
2023-03-24 | 冷凍冷蔵設備 | コンデンシングユニット | 三菱電機株式会社 | ミツビシデンキ | スクロールコンデンシングユニット(一体空冷式)[蒸発温度 -20℃] | ECOV-EN270C1■ |  |  | 27.00kW
2023-03-24 | 冷凍冷蔵設備 | 冷凍冷蔵ユニット | 三菱電機株式会社 | ミツビシデンキ | セット形クールマルチ[庫内温度 5℃] | AFHV-EN10SNQ-B[ECOV-D67WA] | 50 |  | 6.70kW
2023-03-24 | 冷凍冷蔵設備 | 冷凍冷蔵ユニット | 三菱電機株式会社 | ミツビシデンキ | セット形クールマルチ[庫内温度 0℃] | AFLV-D10BHQ(R410A)[ECOV-D67WA] | 50 |  | 6.70kW
2023-03-24 | 冷凍冷蔵設備 | コンデンシングユニット | 三菱電機株式会社 | ミツビシデンキ | スクロールコンデンシングユニット(一体空冷式)[蒸発温度 -20℃] | ECOV-D110MA■(R463A-J) |  |  | 11.00kW
2023-03-24 | 冷凍冷蔵設備 | コンデンシングユニット | 三菱電機株式会社 | ミツビシデンキ | スクロールコンデンシングユニット(リモート空冷式)[蒸発温度 -10℃] | ECV-EN45DCA■+RM-N55A■ |  |  | 4.50kW
2023-03-24 | 冷凍冷蔵設備 | コンデンシングユニット | 三菱電機株式会社 | ミツビシデンキ | スクロールコンデンシングユニット(一体空冷式)[蒸発温度 -20℃] | ECOV-EN150DCA1■ |  |  | 15.00kW
2023-03-24 | 冷凍冷蔵設備 | 冷凍冷蔵ユニット | 三菱電機株式会社 | ミツビシデンキ | セット形クールマルチ[庫内温度 5℃] | AFHV-EN10SNQ-B[ECOV-D67WA] | 60 |  | 6.70kW
2023-03-24 | 冷凍冷蔵設備 | 冷凍冷蔵ユニット | 三菱電機株式会社 | ミツビシデンキ | セット形クールマルチ[庫内温度 0℃] | AFLV-D10BHQ(R410A)[ECOV-D67WA] | 60 |  | 6.70kW
2023-03-24 | 冷凍冷蔵設備 | コンデンシングユニット | 三菱電機株式会社 | ミツビシデンキ | スクロールコンデンシングユニット(一体空冷式)[蒸発温度 -20℃] | ECOV-D150MA■(R463A-J) |  |  | 15.00kW
2023-03-24 | 冷凍冷蔵設備 | コンデンシングユニット | 三菱電機株式会社 | ミツビシデンキ | スクロールコンデンシングユニット(リモート水冷式)[蒸発温度 -10℃] | ECV-EN335A1■+RMW-N150A×2 |  |  | 33.50kW
2023-03-24 | 冷凍冷蔵設備 | コンデンシングユニット | 三菱電機株式会社 | ミツビシデンキ | スクロールコンデンシングユニット(一体空冷式)[蒸発温度 -20℃] | ECOV-EN110DCA1■ |  |  | 11.00kW
2023-03-24 | 冷凍冷蔵設備 | 冷凍冷蔵ユニット | 三菱電機株式会社 | ミツビシデンキ | セット形クールマルチ[庫内温度 0℃] | AFLV-EN30VHQDC-A[ECOV-EN150DCA1] | 60 |  | 15.00kW
2023-03-24 | 冷凍冷蔵設備 | 冷凍冷蔵ユニット | 三菱電機株式会社 | ミツビシデンキ | セット形クールマルチ[庫内温度 0℃] | AFLV-D13BHQ(R463A-J)[ECOV-D75MA] | 50 |  | 7.50kW
2023-03-24 | 冷凍冷蔵設備 | コンデンシングユニット | 三菱電機株式会社 | ミツビシデンキ | スクロールコンデンシングユニット(一体空冷式)[蒸発温度 -20℃] | ECOV-D185MA■(R463A-J) |  |  | 18.50kW
2023-03-24 | 冷凍冷蔵設備 | コンデンシングユニット | 三菱電機株式会社 | ミツビシデンキ | スクロールコンデンシングユニット(一体空冷式)[蒸発温度 -10℃] | ECOV-D75A■(R410A) |  |  | 7.50kW
2023-03-24 | 冷凍冷蔵設備 | コンデンシングユニット | 三菱電機株式会社 | ミツビシデンキ | スクロールコンデンシングユニット(一体空冷式)[蒸発温度 -20℃] | ECOV-EN75DCA1■ |  |  | 7.50kW
2023-03-24 | 冷凍冷蔵設備 | 冷凍冷蔵ユニット | 三菱電機株式会社 | ミツビシデンキ | セット形クールマルチ[庫内温度 0℃] | AFLV-EN40VHQDC-A[ECOV-EN225DCA1] | 50 |  | 22.50kW
2023-03-24 | 冷凍冷蔵設備 | 冷凍冷蔵ユニット | 三菱電機株式会社 | ミツビシデンキ | セット形クールマルチ[庫内温度 0℃] | AFLV-D13BHQ(R463A-J)[ECOV-D75MA] | 60 |  | 7.50kW
2023-03-24 | 冷凍冷蔵設備 | コンデンシングユニット | 三菱電機株式会社 | ミツビシデンキ | スクロールコンデンシングユニット(一体空冷式)[蒸発温度 -20℃] | ECOV-D225MA■(R463A-J) |  |  | 22.50kW
2023-03-24 | 冷凍冷蔵設備 | コンデンシングユニット | 三菱電機株式会社 | ミツビシデンキ | スクロールコンデンシングユニット(一体空冷式)[蒸発温度 -20℃] | ECOV-D335A■(R410A) |  |  | 33.50kW
2023-03-24 | 冷凍冷蔵設備 | コンデンシングユニット | 三菱電機株式会社 | ミツビシデンキ | スクロールコンデンシングユニット(一体空冷式)[蒸発温度 -20℃] | ECOV-D30WA■(R410A) |  |  | 3.00kW
2023-03-24 | 冷凍冷蔵設備 | 冷凍冷蔵ユニット | 三菱電機株式会社 | ミツビシデンキ | セット形クールマルチ[庫内温度 0℃] | AFLV-EN40VHQDC-A[ECOV-EN225DCA1] | 60 |  | 22.50kW
2023-03-24 | 冷凍冷蔵設備 | 冷凍冷蔵ユニット | 三菱電機株式会社 | ミツビシデンキ | セット形クールマルチ[庫内温度 0℃] | AFLV-D13BHQ(R410A)[ECOV-D75MA] | 50 |  | 7.50kW
2023-03-24 | 冷凍冷蔵設備 | コンデンシングユニット | 三菱電機株式会社 | ミツビシデンキ | スクロールコンデンシングユニット(一体空冷式)[蒸発温度 -20℃] | ECOV-D270MA■(R463A-J) |  |  | 27.00kW
2023-03-24 | 冷凍冷蔵設備 | コンデンシングユニット | 三菱電機株式会社 | ミツビシデンキ | スクロールコンデンシングユニット(一体空冷式)[蒸発温度 -20℃] | ECOV-D300A■(R410A) |  |  | 30.00kW
2023-03-24 | 冷凍冷蔵設備 | コンデンシングユニット | 三菱電機株式会社 | ミツビシデンキ | スクロールコンデンシングユニット(一体空冷式)[蒸発温度 -20℃] | ECOV-EN225C1■ |  |  | 22.50kW
2023-03-24 | 冷凍冷蔵設備 | 冷凍冷蔵ユニット | 三菱電機株式会社 | ミツビシデンキ | セット形クールマルチ[庫内温度 -20℃] | AFRV-EN10VHQDC-A[ECOV-EN75DCA1] | 50 |  | 7.50kW
2023-03-24 | 冷凍冷蔵設備 | 冷凍冷蔵ユニット | 三菱電機株式会社 | ミツビシデンキ | セット形クールマルチ[庫内温度 0℃] | AFLV-D13BHQ(R410A)[ECOV-D75MA] | 60 |  | 7.50kW
2023-03-24 | 冷凍冷蔵設備 | コンデンシングユニット | 三菱電機株式会社 | ミツビシデンキ | スクロールコンデンシングユニット(一体空冷式)[蒸発温度 -10℃] | ECOV-D300MA■(R463A-J) |  |  | 30.00kW
2023-03-24 | 冷凍冷蔵設備 | コンデンシングユニット | 三菱電機株式会社 | ミツビシデンキ | スクロールコンデンシングユニット(一体空冷式)[蒸発温度 -10℃] | ECOV-D22WA■(R410A) |  |  | 2.20kW
2023-03-24 | 冷凍冷蔵設備 | コンデンシングユニット | 三菱電機株式会社 | ミツビシデンキ | スクロールコンデンシングユニット(一体空冷式)[蒸発温度 -30℃] | ECOV-EN150DCA1■ |  |  | 15.00kW
2023-03-24 | 冷凍冷蔵設備 | 冷凍冷蔵ユニット | 三菱電機株式会社 | ミツビシデンキ | セット形クールマルチ[庫内温度 5℃] | AFHV-EN3VNQ-B[ECOV-EN15WB] | 50 |  | 1.50kW
2023-03-24 | 冷凍冷蔵設備 | 冷凍冷蔵ユニット | 三菱電機株式会社 | ミツビシデンキ | セット形クールマルチ[庫内温度 0℃] | AFLV-D15BHQ(R463A-J)[ECOV-D98MA] | 50 |  | 9.80kW
2023-03-24 | 冷凍冷蔵設備 | コンデンシングユニット | 三菱電機株式会社 | ミツビシデンキ | スクロールコンデンシングユニット(一体空冷式)[蒸発温度 -20℃] | ECOV-D300MA■(R463A-J) |  |  | 30.00kW
2023-03-24 | 冷凍冷蔵設備 | コンデンシングユニット | 三菱電機株式会社 | ミツビシデンキ | スクロールコンデンシングユニット(一体空冷式)[蒸発温度 -40℃] | ECOV-D45WA■(R410A) |  |  | 4.50kW
2023-03-24 | 冷凍冷蔵設備 | コンデンシングユニット | 三菱電機株式会社 | ミツビシデンキ | スクロールコンデンシングユニット(一体空冷式)[蒸発温度 -30℃] | ECOV-EN110DCA1■ |  |  | 11.00kW
2023-03-24 | 冷凍冷蔵設備 | 冷凍冷蔵ユニット | 三菱電機株式会社 | ミツビシデンキ | セット形クールマルチ[庫内温度 5℃] | AFHV-EN13BNQ-A[ECOV-D75MA] | 60 |  | 7.50kW
2023-03-24 | 冷凍冷蔵設備 | 冷凍冷蔵ユニット | 三菱電機株式会社 | ミツビシデンキ | セット形クールマルチ[庫内温度 0℃] | AFLV-D15BHQ(R463A-J)[ECOV-D98MA] | 60 |  | 9.80kW
2023-03-24 | 冷凍冷蔵設備 | コンデンシングユニット | 三菱電機株式会社 | ミツビシデンキ | スクロールコンデンシングユニット(一体空冷式)[蒸発温度 -20℃] | ECOV-D335MA■(R463A-J) |  |  | 33.50kW
2023-03-24 | 冷凍冷蔵設備 | コンデンシングユニット | 三菱電機株式会社 | ミツビシデンキ | スクロールコンデンシングユニット(リモート空冷式)[蒸発温度 -20℃] | ECV-EN300DCA■+RM-N185A■×2 |  |  | 30.00kW
2023-03-24 | 冷凍冷蔵設備 | コンデンシングユニット | 三菱電機株式会社 | ミツビシデンキ | スクロールコンデンシングユニット(一体空冷式)[蒸発温度 -30℃] | ECOV-EN75DCA1■ |  |  | 7.50kW
2023-03-24 | 冷凍冷蔵設備 | 冷凍冷蔵ユニット | 三菱電機株式会社 | ミツビシデンキ | セット形クールマルチ[庫内温度 5℃] | AFHV-EN15BNQ-A[ECOV-D98MA] | 50 |  | 9.80kW
2023-03-24 | 冷凍冷蔵設備 | 冷凍冷蔵ユニット | 三菱電機株式会社 | ミツビシデンキ | セット形クールマルチ[庫内温度 0℃] | AFLV-D15BHQ(R410A)[ECOV-D98MA] | 50 |  | 9.80kW
2023-03-24 | 冷凍冷蔵設備 | コンデンシングユニット | 三菱電機株式会社 | ミツビシデンキ | スクロールコンデンシングユニット(一体空冷式)[蒸発温度 -10℃] | ECOV-EN75DCA1-DL■(R463A-J) |  |  | 7.50kW
2023-03-24 | 冷凍冷蔵設備 | コンデンシングユニット | 三菱電機株式会社 | ミツビシデンキ | スクロールコンデンシングユニット(一体空冷式)[蒸発温度 -20℃] | ECOV-EN150C1■ |  |  | 15.00kW
2023-03-24 | 冷凍冷蔵設備 | コンデンシングユニット | 三菱電機株式会社 | ミツビシデンキ | スクロールコンデンシングユニット(リモート水冷式)[蒸発温度 -20℃] | ECV-EN185A1■+RMW-N150A×2 |  |  | 18.50kW
2023-03-24 | 冷凍冷蔵設備 | 冷凍冷蔵ユニット | 三菱電機株式会社 | ミツビシデンキ | セット形クールマルチ[庫内温度 5℃] | AFHV-EN15BNQ-A[ECOV-D98MA] | 60 |  | 9.80kW
2023-03-24 | 冷凍冷蔵設備 | 冷凍冷蔵ユニット | 三菱電機株式会社 | ミツビシデンキ | セット形クールマルチ[庫内温度 0℃] | AFLV-D15BHQ(R410A)[ECOV-D98MA] | 60 |  | 9.80kW
2023-03-24 | 冷凍冷蔵設備 | コンデンシングユニット | 三菱電機株式会社 | ミツビシデンキ | スクロールコンデンシングユニット(一体空冷式)[蒸発温度 -20℃] | ECOV-D67WA■(R463A-J) |  |  | 6.70kW
2023-03-24 | 冷凍冷蔵設備 | コンデンシングユニット | 三菱電機株式会社 | ミツビシデンキ | スクロールコンデンシングユニット(一体空冷式)[蒸発温度 -20℃] | ECOV-EN110C1■ |  |  | 11.00kW
2023-03-24 | 冷凍冷蔵設備 | コンデンシングユニット | 三菱電機株式会社 | ミツビシデンキ | スクロールコンデンシングユニット(リモート水冷式)[蒸発温度 -20℃] | ECV-EN150A1■+RMW-N150A |  |  | 15.00kW
2023-03-24 | 冷凍冷蔵設備 | 冷凍冷蔵ユニット | 三菱電機株式会社 | ミツビシデンキ | セット形クールマルチ[庫内温度 5℃] | AFHV-EN20BNQ-A[ECOV-D110MA] | 50 |  | 11.00kW
2023-03-24 | 冷凍冷蔵設備 | 冷凍冷蔵ユニット | 三菱電機株式会社 | ミツビシデンキ | セット形クールマルチ[庫内温度 0℃] | AFLV-D20BHQ(R463A-J)[ECOV-D110MA] | 50 |  | 11.00kW
2023-03-24 | 冷凍冷蔵設備 | コンデンシングユニット | 三菱電機株式会社 | ミツビシデンキ | スクロールコンデンシングユニット(一体空冷式)[蒸発温度 -40℃] | ECOV-EN75DCA1-DL■(R463A-J) |  |  | 7.50kW
2023-03-24 | 冷凍冷蔵設備 | コンデンシングユニット | 三菱電機株式会社 | ミツビシデンキ | スクロールコンデンシングユニット(一体空冷式)[蒸発温度 -20℃] | ECOV-EN98C1■ |  |  | 9.80kW
2023-03-24 | 冷凍冷蔵設備 | コンデンシングユニット | 三菱電機株式会社 | ミツビシデンキ | スクロールコンデンシングユニット(リモート水冷式)[蒸発温度 -20℃] | ECV-EN110A1■+RMW-N150A |  |  | 11.00kW
2023-03-24 | 冷凍冷蔵設備 | 冷凍冷蔵ユニット | 三菱電機株式会社 | ミツビシデンキ | セット形クールマルチ[庫内温度 5℃] | AFHV-EN20BNQ-A[ECOV-D110MA] | 60 |  | 11.00kW
2023-03-24 | 冷凍冷蔵設備 | 冷凍冷蔵ユニット | 三菱電機株式会社 | ミツビシデンキ | セット形クールマルチ[庫内温度 0℃] | AFLV-D20BHQ(R463A-J)[ECOV-D110MA] | 60 |  | 11.00kW
2023-03-24 | 冷凍冷蔵設備 | コンデンシングユニット | 三菱電機株式会社 | ミツビシデンキ | スクロールコンデンシングユニット(一体空冷式)[蒸発温度 -20℃] | ECOV-EN300DCA1-DL■(R463A-J) |  |  | 30.00kW
2023-03-24 | 冷凍冷蔵設備 | コンデンシングユニット | 三菱電機株式会社 | ミツビシデンキ | スクロールコンデンシングユニット(一体空冷式)[蒸発温度 -20℃] | ECOV-EN75C1■ |  |  | 7.50kW
2023-03-24 | 冷凍冷蔵設備 | コンデンシングユニット | 三菱電機株式会社 | ミツビシデンキ | スクロールコンデンシングユニット(リモート水冷式)[蒸発温度 -10℃] | ECV-EN225A1■+RMW-N150A×2 |  |  | 22.50kW
2023-03-24 | 冷凍冷蔵設備 | 冷凍冷蔵ユニット | 三菱電機株式会社 | ミツビシデンキ | セット形クールマルチ[庫内温度 5℃] | AFHV-EN25BNQ-A[ECOV-D150MA] | 50 |  | 15.00kW
2023-03-24 | 冷凍冷蔵設備 | 冷凍冷蔵ユニット | 三菱電機株式会社 | ミツビシデンキ | セット形クールマルチ[庫内温度 0℃] | AFLV-D20BHQ(R410A)[ECOV-D110MA] | 50 |  | 11.00kW
2023-03-24 | 冷凍冷蔵設備 | コンデンシングユニット | 三菱電機株式会社 | ミツビシデンキ | スクロールコンデンシングユニット(一体空冷式)[蒸発温度 -10℃] | ECV-D75A■(R463A-J)+RM-D110A |  |  | 7.50kW
2023-03-24 | 冷凍冷蔵設備 | コンデンシングユニット | 三菱電機株式会社 | ミツビシデンキ | スクロールコンデンシングユニット(リモート水冷式)[蒸発温度 -40℃] | ECV-EN300A1■+RMW-N150A×2 |  |  | 30.00kW
2023-03-24 | 冷凍冷蔵設備 | コンデンシングユニット | 三菱電機株式会社 | ミツビシデンキ | スクリューコンデンシングユニット(一体空冷式)[蒸発温度 -40℃] | MSAV-ST370A[MSAV-ST370A] |  |  | 37.00kW
2023-03-24 | 冷凍冷蔵設備 | 冷凍冷蔵ユニット | 三菱電機株式会社 | ミツビシデンキ | セット形クールマルチ[庫内温度 5℃] | AFHV-EN25BNQ-A[ECOV-D150MA] | 60 |  | 15.00kW
2023-03-24 | 冷凍冷蔵設備 | 冷凍冷蔵ユニット | 三菱電機株式会社 | ミツビシデンキ | セット形クールマルチ[庫内温度 0℃] | AFLV-D20BHQ(R410A)[ECOV-D110MA] | 60 |  | 11.00kW
2023-03-24 | 冷凍冷蔵設備 | コンデンシングユニット | 三菱電機株式会社 | ミツビシデンキ | スクロールコンデンシングユニット(一体空冷式)[蒸発温度 -20℃] | ECV-D75A■(R463A-J)+RM-D110A |  |  | 7.50kW
2023-03-24 | 冷凍冷蔵設備 | コンデンシングユニット | 三菱電機株式会社 | ミツビシデンキ | スクロールコンデンシングユニット(リモート空冷式)[蒸発温度 -20℃] | ECV-EN260A1■+RM-N165A■×2 |  |  | 26.00kW
2023-03-24 | 冷凍冷蔵設備 | コンデンシングユニット | 三菱電機株式会社 | ミツビシデンキ | スクロールコンデンシングユニット(リモート水冷式)[蒸発温度 -40℃] | ECV-EN75A1■+RMW-N150A |  |  | 7.50kW
2023-03-24 | 冷凍冷蔵設備 | 冷凍冷蔵ユニット | 三菱電機株式会社 | ミツビシデンキ | R410Aスクリュークーリングユニット[庫内温度 -20℃] | AFSV-SN60FGH-PD■[AFSV-SN60H] | 50 |  | 26.00kW
2023-03-24 | 冷凍冷蔵設備 | 冷凍冷蔵ユニット | 三菱電機株式会社 | ミツビシデンキ | セット形クールマルチ[庫内温度 0℃] | AFLV-D25BHQ(R463A-J)[ECOV-D150MA] | 50 |  | 15.00kW
2023-03-24 | 冷凍冷蔵設備 | コンデンシングユニット | 三菱電機株式会社 | ミツビシデンキ | スクロールコンデンシングユニット(一体空冷式)[蒸発温度 -30℃] | ECV-D75A■(R463A-J)+RM-D110A |  |  | 7.50kW
2023-03-24 | 冷凍冷蔵設備 | コンデンシングユニット | 三菱電機株式会社 | ミツビシデンキ | スクロールコンデンシングユニット(リモート空冷式)[蒸発温度 -20℃] | ECV-EN225A1■+RM-N110A■×2 |  |  | 22.50kW
2023-03-24 | 冷凍冷蔵設備 | コンデンシングユニット | 三菱電機株式会社 | ミツビシデンキ | スクロールコンデンシングユニット(リモート空冷式)[蒸発温度 -10℃] | ECV-EN335A1■+RM-N165A■×2 |  |  | 33.50kW
2023-03-24 | 冷凍冷蔵設備 | 冷凍冷蔵ユニット | 三菱電機株式会社 | ミツビシデンキ | R410Aスクリュークーリングユニット[庫内温度 -25℃] | AFSV-SN60FGH-PD■[AFSV-SN60H] | 50 |  | 26.00kW
2023-03-24 | 冷凍冷蔵設備 | 冷凍冷蔵ユニット | 三菱電機株式会社 | ミツビシデンキ | セット形クールマルチ[庫内温度 0℃] | AFLV-D25BHQ(R463A-J)[ECOV-D150MA] | 60 |  | 15.00kW
2023-03-24 | 冷凍冷蔵設備 | コンデンシングユニット | 三菱電機株式会社 | ミツビシデンキ | スクロールコンデンシングユニット(一体空冷式)[蒸発温度 -40℃] | ECV-D75A■(R463A-J)+RM-D110A |  |  | 7.50kW
2023-03-24 | 冷凍冷蔵設備 | コンデンシングユニット | 三菱電機株式会社 | ミツビシデンキ | スクロールコンデンシングユニット(リモート空冷式)[蒸発温度 -10℃] | ECV-EN260A1■+RM-N165A■×2 |  |  | 26.00kW
2023-03-24 | 冷凍冷蔵設備 | コンデンシングユニット | 三菱電機株式会社 | ミツビシデンキ | スクロールコンデンシングユニット(リモート空冷式)[蒸発温度 -10℃] | ECV-EN300A1■+RM-N165A■×2 |  |  | 30.00kW
2023-03-24 | 冷凍冷蔵設備 | 冷凍冷蔵ユニット | 三菱電機株式会社 | ミツビシデンキ | セット形クールマルチ[庫内温度 5℃] | AFHV-EN8VNQ-B[ECOV-EN45WB] | 50 |  | 4.50kW
2023-03-24 | 冷凍冷蔵設備 | 冷凍冷蔵ユニット | 三菱電機株式会社 | ミツビシデンキ | セット形クールマルチ[庫内温度 0℃] | AFLV-D25BHQ(R410A)[ECOV-D150MA] | 50 |  | 15.00kW
2023-03-24 | 冷凍冷蔵設備 | コンデンシングユニット | 三菱電機株式会社 | ミツビシデンキ | スクロールコンデンシングユニット(一体空冷式)[蒸発温度 -10℃] | ECV-D98A■(R463A-J)+RM-D110A |  |  | 9.80kW
2023-03-24 | 冷凍冷蔵設備 | コンデンシングユニット | 三菱電機株式会社 | ミツビシデンキ | スクロールコンデンシングユニット(リモート空冷式)[蒸発温度 -30℃] | ECV-EN45DCA■+RM-N55A■ |  |  | 4.50kW
2023-03-24 | 冷凍冷蔵設備 | コンデンシングユニット | 三菱電機株式会社 | ミツビシデンキ | スクロールコンデンシングユニット(一体空冷式)[蒸発温度 -30℃] | ECOV-EN110DCA1-DL■(R410A) |  |  | 11.00kW
2023-03-24 | 冷凍冷蔵設備 | 冷凍冷蔵ユニット | 三菱電機株式会社 | ミツビシデンキ | セット形クールマルチ[庫内温度 5℃] | AFHV-EN2TNQ-A[ECOV-EN15WB] | 60 |  | 1.50kW
2023-03-24 | 冷凍冷蔵設備 | 冷凍冷蔵ユニット | 三菱電機株式会社 | ミツビシデンキ | セット形クールマルチ[庫内温度 0℃] | AFLV-D25BHQ(R410A)[ECOV-D150MA] | 60 |  | 15.00kW
2023-03-24 | 冷凍冷蔵設備 | コンデンシングユニット | 三菱電機株式会社 | ミツビシデンキ | スクロールコンデンシングユニット(一体空冷式)[蒸発温度 -20℃] | ECV-D98A■(R463A-J)+RM-D110A |  |  | 9.80kW
2023-03-24 | 冷凍冷蔵設備 | コンデンシングユニット | 三菱電機株式会社 | ミツビシデンキ | スクロールコンデンシングユニット(一体空冷式)[蒸発温度 -40℃] | ECOV-D22WA■(R410A) |  |  | 2.20kW
2023-03-24 | 冷凍冷蔵設備 | コンデンシングユニット | 三菱電機株式会社 | ミツビシデンキ | スクロールコンデンシングユニット(一体空冷式)[蒸発温度 -10℃] | ECOV-D225A■(R410A) |  |  | 22.50kW
2023-03-24 | 冷凍冷蔵設備 | 冷凍冷蔵ユニット | 三菱電機株式会社 | ミツビシデンキ | セット形クールマルチ[庫内温度 5℃] | AFHV-EN3VNQ-B[ECOV-EN15WB] | 60 |  | 1.50kW
2023-03-24 | 冷凍冷蔵設備 | 冷凍冷蔵ユニット | 三菱電機株式会社 | ミツビシデンキ | セット形クールマルチ[庫内温度 0℃] | AFLV-D30BHQ(R463A-J)[ECOV-D185MA] | 50 |  | 18.50kW
2023-03-24 | 冷凍冷蔵設備 | コンデンシングユニット | 三菱電機株式会社 | ミツビシデンキ | スクロールコンデンシングユニット(一体空冷式)[蒸発温度 -30℃] | ECV-D98A■(R463A-J)+RM-D110A |  |  | 9.80kW
2023-03-24 | 冷凍冷蔵設備 | コンデンシングユニット | 三菱電機株式会社 | ミツビシデンキ | スクロールコンデンシングユニット(一体空冷式)[蒸発温度 -40℃] | ECOV-D15WA■(R410A) |  |  | 1.50kW
2023-03-24 | 冷凍冷蔵設備 | コンデンシングユニット | 三菱電機株式会社 | ミツビシデンキ | スクロールコンデンシングユニット(リモート空冷式)[蒸発温度 -40℃] | ECV-EN110DCA■+RM-N110A■ |  |  | 11.00kW
2023-03-24 | 冷凍冷蔵設備 | 冷凍冷蔵ユニット | 三菱電機株式会社 | ミツビシデンキ | セット形クールマルチ[庫内温度 5℃] | AFHV-EN4VNQ-B[ECOV-EN22WB] | 60 |  | 2.20kW
2023-03-24 | 冷凍冷蔵設備 | 冷凍冷蔵ユニット | 三菱電機株式会社 | ミツビシデンキ | セット形クールマルチ[庫内温度 0℃] | AFLV-D30BHQ(R463A-J)[ECOV-D185MA] | 60 |  | 18.50kW
2023-03-24 | 冷凍冷蔵設備 | コンデンシングユニット | 三菱電機株式会社 | ミツビシデンキ | スクロールコンデンシングユニット(一体空冷式)[蒸発温度 -40℃] | ECV-D98A■(R463A-J)+RM-D110A |  |  | 9.80kW
2023-03-24 | 冷凍冷蔵設備 | コンデンシングユニット | 三菱電機株式会社 | ミツビシデンキ | スクロールコンデンシングユニット(一体空冷式)[蒸発温度 -20℃] | ECOV-EN185C1■ |  |  | 18.50kW
2023-03-24 | 冷凍冷蔵設備 | コンデンシングユニット | 三菱電機株式会社 | ミツビシデンキ | スクロールコンデンシングユニット(リモート空冷式)[蒸発温度 -40℃] | ECV-EN45DCA■+RM-N55A■ |  |  | 4.50kW
2023-03-24 | 冷凍冷蔵設備 | 冷凍冷蔵ユニット | 三菱電機株式会社 | ミツビシデンキ | セット形クールマルチ[庫内温度 5℃] | AFHV-EN5VNQ-B[ECOV-EN30WB] | 60 |  | 3.00kW
2023-03-24 | 冷凍冷蔵設備 | 冷凍冷蔵ユニット | 三菱電機株式会社 | ミツビシデンキ | セット形クールマルチ[庫内温度 0℃] | AFLV-D30BHQ(R410A)[ECOV-D185MA] | 50 |  | 18.50kW
2023-03-24 | 冷凍冷蔵設備 | コンデンシングユニット | 三菱電機株式会社 | ミツビシデンキ | スクロールコンデンシングユニット(一体空冷式)[蒸発温度 -10℃] | ECV-D110A■(R463A-J)+RM-D110A |  |  | 11.00kW
2023-03-24 | 冷凍冷蔵設備 | コンデンシングユニット | 三菱電機株式会社 | ミツビシデンキ | スクロールコンデンシングユニット(リモート水冷式)[蒸発温度 -30℃] | ECV-EN75A1■+RMW-N150A |  |  | 7.50kW
2023-03-24 | 冷凍冷蔵設備 | コンデンシングユニット | 三菱電機株式会社 | ミツビシデンキ | スクロールコンデンシングユニット(リモート空冷式)[蒸発温度 -10℃] | ECV-EN165DCA■+RM-N165A■ |  |  | 16.50kW
2023-03-24 | 冷凍冷蔵設備 | 冷凍冷蔵ユニット | 三菱電機株式会社 | ミツビシデンキ | セット形クールマルチ[庫内温度 5℃] | AFHV-EN6VNQ-B[ECOV-EN37WB] | 60 |  | 3.70kW
2023-03-24 | 冷凍冷蔵設備 | 冷凍冷蔵ユニット | 三菱電機株式会社 | ミツビシデンキ | セット形クールマルチ[庫内温度 0℃] | AFLV-D30BHQ(R410A)[ECOV-D185MA] | 60 |  | 18.50kW
2023-03-24 | 冷凍冷蔵設備 | コンデンシングユニット | 三菱電機株式会社 | ミツビシデンキ | スクロールコンデンシングユニット(一体空冷式)[蒸発温度 -20℃] | ECV-D110A■(R463A-J)+RM-D110A |  |  | 11.00kW
2023-03-24 | 冷凍冷蔵設備 | コンデンシングユニット | 三菱電機株式会社 | ミツビシデンキ | スクロールコンデンシングユニット(リモート空冷式)[蒸発温度 -20℃] | ECV-EN185A1■+RM-N110A■×2 |  |  | 18.50kW
2023-03-24 | 冷凍冷蔵設備 | コンデンシングユニット | 三菱電機株式会社 | ミツビシデンキ | スクロールコンデンシングユニット(一体空冷式)[蒸発温度 -30℃] | ECOV-EN150DCA1-DL■(R410A) |  |  | 15.00kW
2023-03-24 | 冷凍冷蔵設備 | 冷凍冷蔵ユニット | 三菱電機株式会社 | ミツビシデンキ | セット形クールマルチ[庫内温度 5℃] | AFHV-EN8VNQ-B[ECOV-EN45WB] | 60 |  | 4.50kW
2023-03-24 | 冷凍冷蔵設備 | 冷凍冷蔵ユニット | 三菱電機株式会社 | ミツビシデンキ | セット形クールマルチ[庫内温度 0℃] | AFLV-D35BHQ(R463A-J)[ECOV-D225MA] | 50 |  | 22.50kW
2023-03-24 | 冷凍冷蔵設備 | コンデンシングユニット | 三菱電機株式会社 | ミツビシデンキ | スクロールコンデンシングユニット(一体空冷式)[蒸発温度 -30℃] | ECV-D110A■(R463A-J)+RM-D110A |  |  | 11.00kW
2023-03-24 | 冷凍冷蔵設備 | コンデンシングユニット | 三菱電機株式会社 | ミツビシデンキ | スクロールコンデンシングユニット(一体空冷式)[蒸発温度 -20℃] | ECOV-EN185VC1■ |  |  | 18.50kW
2023-03-24 | 冷凍冷蔵設備 | コンデンシングユニット | 三菱電機株式会社 | ミツビシデンキ | スクロールコンデンシングユニット(一体空冷式)[蒸発温度 -40℃] | ECOV-D270A■(R410A) |  |  | 27.00kW
2023-03-24 | 冷凍冷蔵設備 | 冷凍冷蔵ユニット | 三菱電機株式会社 | ミツビシデンキ | セット形クールマルチ[庫内温度 5℃] | AFHV-EN3VNQS1-B[ECOV-EN15WB] | 50 |  | 1.50kW
2023-03-24 | 冷凍冷蔵設備 | 冷凍冷蔵ユニット | 三菱電機株式会社 | ミツビシデンキ | セット形クールマルチ[庫内温度 0℃] | AFLV-D35BHQ(R463A-J)[ECOV-D225MA] | 60 |  | 22.50kW
2023-03-24 | 冷凍冷蔵設備 | コンデンシングユニット | 三菱電機株式会社 | ミツビシデンキ | スクロールコンデンシングユニット(一体空冷式)[蒸発温度 -40℃] | ECV-D110A■(R463A-J)+RM-D110A |  |  | 11.00kW
2023-03-24 | 冷凍冷蔵設備 | コンデンシングユニット | 三菱電機株式会社 | ミツビシデンキ | スクロールコンデンシングユニット(一体空冷式)[蒸発温度 -20℃] | ECOV-EN150VC1■ |  |  | 15.00kW
2023-03-24 | 冷凍冷蔵設備 | コンデンシングユニット | 三菱電機株式会社 | ミツビシデンキ | スクロールコンデンシングユニット(一体空冷式)[蒸発温度 -20℃] | ECOV-D45WA■(R410A) |  |  | 4.50kW
2023-03-24 | 冷凍冷蔵設備 | 冷凍冷蔵ユニット | 三菱電機株式会社 | ミツビシデンキ | セット形クールマルチ[庫内温度 5℃] | AFHV-EN4VNQS1-B[ECOV-EN22WB] | 50 |  | 2.20kW
2023-03-24 | 冷凍冷蔵設備 | 冷凍冷蔵ユニット | 三菱電機株式会社 | ミツビシデンキ | セット形クールマルチ[庫内温度 0℃] | AFLV-D35BHQ(R410A)[ECOV-D225MA] | 50 |  | 22.50kW
2023-03-24 | 冷凍冷蔵設備 | コンデンシングユニット | 三菱電機株式会社 | ミツビシデンキ | スクロールコンデンシングユニット(一体空冷式)[蒸発温度 -10℃] | ECV-D150A■(R463A-J)+RM-D110A(2台) |  |  | 15.00kW
2023-03-24 | 冷凍冷蔵設備 | コンデンシングユニット | 三菱電機株式会社 | ミツビシデンキ | スクロールコンデンシングユニット(一体空冷式)[蒸発温度 -20℃] | ECOV-EN110VC1■ |  |  | 11.00kW
2023-03-24 | 冷凍冷蔵設備 | コンデンシングユニット | 三菱電機株式会社 | ミツビシデンキ | スクロールコンデンシングユニット(一体空冷式)[蒸発温度 -20℃] | ECOV-D37WA■(R410A) |  |  | 3.70kW
2023-03-24 | 冷凍冷蔵設備 | 冷凍冷蔵ユニット | 三菱電機株式会社 | ミツビシデンキ | セット形クールマルチ[庫内温度 0℃] | AFLV-EN10BHQ-B[ECOV-D67WA] | 50 |  | 6.70kW
2023-03-24 | 冷凍冷蔵設備 | 冷凍冷蔵ユニット | 三菱電機株式会社 | ミツビシデンキ | セット形クールマルチ[庫内温度 0℃] | AFLV-D35BHQ(R410A)[ECOV-D225MA] | 60 |  | 22.50kW
2023-03-24 | 冷凍冷蔵設備 | コンデンシングユニット | 三菱電機株式会社 | ミツビシデンキ | スクロールコンデンシングユニット(一体空冷式)[蒸発温度 -20℃] | ECV-D150A■(R463A-J)+RM-D110A(2台) |  |  | 15.00kW
2023-03-24 | 冷凍冷蔵設備 | コンデンシングユニット | 三菱電機株式会社 | ミツビシデンキ | スクロールコンデンシングユニット(リモート水冷式)[蒸発温度 -40℃] | ECV-EN335A1■+RMW-N150A×2 |  |  | 33.50kW
2023-03-24 | 冷凍冷蔵設備 | コンデンシングユニット | 三菱電機株式会社 | ミツビシデンキ | スクリューコンデンシングユニット(一体空冷式)[蒸発温度 -40℃] | MSAV-SN240H■[MSAV-SN240H■] |  |  | 24.00kW
2023-03-24 | 冷凍冷蔵設備 | 冷凍冷蔵ユニット | 三菱電機株式会社 | ミツビシデンキ | セット形クールマルチ[庫内温度 0℃] | AFLV-EN10BHQ-B[ECOV-D67WA] | 60 |  | 6.70kW
2023-03-24 | 冷凍冷蔵設備 | 冷凍冷蔵ユニット | 三菱電機株式会社 | ミツビシデンキ | セット形クールマルチ[庫内温度 0℃] | AFLV-D40BHQ(R463A-J)[ECOV-D270MA] | 50 |  | 27.00kW
2023-03-24 | 冷凍冷蔵設備 | コンデンシングユニット | 三菱電機株式会社 | ミツビシデンキ | スクロールコンデンシングユニット(一体空冷式)[蒸発温度 -30℃] | ECV-D150A■(R463A-J)+RM-D110A(2台) |  |  | 15.00kW
2023-03-24 | 冷凍冷蔵設備 | コンデンシングユニット | 三菱電機株式会社 | ミツビシデンキ | スクロールコンデンシングユニット(一体空冷式)[蒸発温度 -30℃] | ECOV-EN150VC1■ |  |  | 15.00kW
2023-03-24 | 冷凍冷蔵設備 | コンデンシングユニット | 三菱電機株式会社 | ミツビシデンキ | スクリューコンデンシングユニット(一体空冷式)[蒸発温度 -30℃] | MSAV-SN240H■[MSAV-SN240H■] |  |  | 24.00kW
2023-03-24 | 冷凍冷蔵設備 | 冷凍冷蔵ユニット | 三菱電機株式会社 | ミツビシデンキ | セット形クールマルチ[庫内温度 0℃] | AFLV-EN30VHQDC-A[ECOV-EN150DCA1] | 50 |  | 15.00kW
2023-03-24 | 冷凍冷蔵設備 | 冷凍冷蔵ユニット | 三菱電機株式会社 | ミツビシデンキ | セット形クールマルチ[庫内温度 0℃] | AFLV-D40BHQ(R463A-J)[ECOV-D270MA] | 60 |  | 27.00kW
2023-03-24 | 冷凍冷蔵設備 | コンデンシングユニット | 三菱電機株式会社 | ミツビシデンキ | スクロールコンデンシングユニット(一体空冷式)[蒸発温度 -40℃] | ECV-D150A■(R463A-J)+RM-D110A(2台) |  |  | 15.00kW
2023-03-24 | 冷凍冷蔵設備 | コンデンシングユニット | 三菱電機株式会社 | ミツビシデンキ | スクロールコンデンシングユニット(一体空冷式)[蒸発温度 -30℃] | ECOV-EN110VC1■ |  |  | 11.00kW
2023-03-24 | 冷凍冷蔵設備 | コンデンシングユニット | 三菱電機株式会社 | ミツビシデンキ | スクリューコンデンシングユニット(一体空冷式)[蒸発温度 -40℃] | MSAV-SN180H■[MSAV-SN180H■] |  |  | 18.00kW
2023-03-24 | 冷凍冷蔵設備 | 冷凍冷蔵ユニット | 三菱電機株式会社 | ミツビシデンキ | セット形クールマルチ[庫内温度 -20℃] | AFRV-EN30BHQ-A[ECOV-D185A] | 60 |  | 18.50kW
2023-03-24 | 冷凍冷蔵設備 | 冷凍冷蔵ユニット | 三菱電機株式会社 | ミツビシデンキ | セット形クールマルチ[庫内温度 0℃] | AFLV-D40BHQ(R410A)[ECOV-D270MA] | 50 |  | 27.00kW
2023-03-24 | 冷凍冷蔵設備 | コンデンシングユニット | 三菱電機株式会社 | ミツビシデンキ | スクロールコンデンシングユニット(一体空冷式)[蒸発温度 -10℃] | ECV-D185A■(R463A-J)+RM-D110A(2台) |  |  | 18.50kW
2023-03-24 | 冷凍冷蔵設備 | コンデンシングユニット | 三菱電機株式会社 | ミツビシデンキ | スクロールコンデンシングユニット(リモート空冷式)[蒸発温度 -20℃] | ECV-EN300DCA■+RM-N165A■×2 |  |  | 30.00kW
2023-03-24 | 冷凍冷蔵設備 | コンデンシングユニット | 三菱電機株式会社 | ミツビシデンキ | スクロールコンデンシングユニット(一体空冷式)[蒸発温度 -30℃] | ECOV-EN300DCA1-DL■(R410A) |  |  | 30.00kW
2023-03-24 | 冷凍冷蔵設備 | 冷凍冷蔵ユニット | 三菱電機株式会社 | ミツビシデンキ | セット形クールマルチ[庫内温度 -20℃] | AFRV-EN35BHQ-A[ECOV-D225A] | 50 |  | 22.50kW
2023-03-24 | 冷凍冷蔵設備 | 冷凍冷蔵ユニット | 三菱電機株式会社 | ミツビシデンキ | セット形クールマルチ[庫内温度 0℃] | AFLV-D40BHQ(R410A)[ECOV-D270MA] | 60 |  | 27.00kW
2023-03-24 | 冷凍冷蔵設備 | コンデンシングユニット | 三菱電機株式会社 | ミツビシデンキ | スクロールコンデンシングユニット(一体空冷式)[蒸発温度 -20℃] | ECV-D185A■(R463A-J)+RM-D110A(2台) |  |  | 18.50kW
2023-03-24 | 冷凍冷蔵設備 | コンデンシングユニット | 三菱電機株式会社 | ミツビシデンキ | スクロールコンデンシングユニット(リモート空冷式)[蒸発温度 -20℃] | ECV-EN225DCA■+RM-N165A■×2 |  |  | 22.50kW
2023-03-24 | 冷凍冷蔵設備 | コンデンシングユニット | 三菱電機株式会社 | ミツビシデンキ | スクロールコンデンシングユニット(一体空冷式)[蒸発温度 -30℃] | ECOV-EN225DCA1-DL■(R410A) |  |  | 22.50kW
2023-03-24 | 冷凍冷蔵設備 | 冷凍冷蔵ユニット | 三菱電機株式会社 | ミツビシデンキ | セット形クールマルチ[庫内温度 -20℃] | AFRV-EN35BHQ-A[ECOV-D225A] | 60 |  | 22.50kW
2023-03-24 | 冷凍冷蔵設備 | 冷凍冷蔵ユニット | 三菱電機株式会社 | ミツビシデンキ | セット形クールマルチ[庫内温度 -20℃] | AFRV-D15BHQ(R463A-J)[ECOV-D98A] | 50 |  | 9.80kW
2023-03-24 | 冷凍冷蔵設備 | コンデンシングユニット | 三菱電機株式会社 | ミツビシデンキ | スクロールコンデンシングユニット(一体空冷式)[蒸発温度 -30℃] | ECV-D185A■(R463A-J)+RM-D110A(2台) |  |  | 18.50kW
2023-03-24 | 冷凍冷蔵設備 | コンデンシングユニット | 三菱電機株式会社 | ミツビシデンキ | スクロールコンデンシングユニット(リモート空冷式)[蒸発温度 -20℃] | ECV-EN165DCA■+RM-N110A■×2 |  |  | 16.50kW
2023-03-24 | 冷凍冷蔵設備 | コンデンシングユニット | 三菱電機株式会社 | ミツビシデンキ | スクロールコンデンシングユニット(リモート水冷式)[蒸発温度 -30℃] | ECV-EN98A1■+RMW-N150A |  |  | 9.80kW
2023-03-24 | 冷凍冷蔵設備 | 冷凍冷蔵ユニット | 三菱電機株式会社 | ミツビシデンキ | セット形クールマルチ[庫内温度 5℃] | AFHV-EN5SNQS1-B[ECOV-D30WA] | 50 |  | 3.00kW
2023-03-24 | 冷凍冷蔵設備 | 冷凍冷蔵ユニット | 三菱電機株式会社 | ミツビシデンキ | セット形クールマルチ[庫内温度 -20℃] | AFRV-D15BHQ(R463A-J)[ECOV-D98A] | 60 |  | 9.80kW
2023-03-24 | 冷凍冷蔵設備 | コンデンシングユニット | 三菱電機株式会社 | ミツビシデンキ | スクロールコンデンシングユニット(一体空冷式)[蒸発温度 -40℃] | ECV-D185A■(R463A-J)+RM-D110A(2台) |  |  | 18.50kW
2023-03-24 | 冷凍冷蔵設備 | コンデンシングユニット | 三菱電機株式会社 | ミツビシデンキ | スクロールコンデンシングユニット(リモート空冷式)[蒸発温度 -20℃] | ECV-EN165DCA■+RM-N165A■ |  |  | 16.50kW
2023-03-24 | 冷凍冷蔵設備 | コンデンシングユニット | 三菱電機株式会社 | ミツビシデンキ | スクロールコンデンシングユニット(リモート空冷式)[蒸発温度 -10℃] | ECV-EN110A1■+RM-N110A■ |  |  | 11.00kW
2023-03-24 | 冷凍冷蔵設備 | 冷凍冷蔵ユニット | 三菱電機株式会社 | ミツビシデンキ | セット形クールマルチ[庫内温度 5℃] | AFHV-EN5SNQS1-B[ECOV-D30WA] | 60 |  | 3.00kW
2023-03-24 | 冷凍冷蔵設備 | 冷凍冷蔵ユニット | 三菱電機株式会社 | ミツビシデンキ | セット形クールマルチ[庫内温度 -20℃] | AFRV-D15BHQ(R410A)[ECOV-D98A] | 50 |  | 9.80kW
2023-03-24 | 冷凍冷蔵設備 | コンデンシングユニット | 三菱電機株式会社 | ミツビシデンキ | スクロールコンデンシングユニット(一体空冷式)[蒸発温度 -10℃] | ECV-D225A■(R463A-J)+RM-D110A(2台) |  |  | 22.50kW
2023-03-24 | 冷凍冷蔵設備 | コンデンシングユニット | 三菱電機株式会社 | ミツビシデンキ | スクロールコンデンシングユニット(一体空冷式)[蒸発温度 -30℃] | ECOV-EN300C1■ |  |  | 30.00kW
2023-03-24 | 冷凍冷蔵設備 | コンデンシングユニット | 三菱電機株式会社 | ミツビシデンキ | スクロールコンデンシングユニット(リモート空冷式)[蒸発温度 -10℃] | ECV-EN98A1■+RM-N110A■ |  |  | 9.80kW
2023-03-24 | 冷凍冷蔵設備 | 冷凍冷蔵ユニット | 三菱電機株式会社 | ミツビシデンキ | セット形クールマルチ[庫内温度 5℃] | AFHV-EN6SNQS1-B[ECOV-D37WA] | 50 |  | 3.70kW
2023-03-24 | 冷凍冷蔵設備 | 冷凍冷蔵ユニット | 三菱電機株式会社 | ミツビシデンキ | セット形クールマルチ[庫内温度 -20℃] | AFRV-D15BHQ(R410A)[ECOV-D98A] | 60 |  | 9.80kW
2023-03-24 | 冷凍冷蔵設備 | コンデンシングユニット | 三菱電機株式会社 | ミツビシデンキ | スクロールコンデンシングユニット(一体空冷式)[蒸発温度 -20℃] | ECV-D225A■(R463A-J)+RM-D110A(2台) |  |  | 22.50kW
2023-03-24 | 冷凍冷蔵設備 | コンデンシングユニット | 三菱電機株式会社 | ミツビシデンキ | スクロールコンデンシングユニット(一体空冷式)[蒸発温度 -40℃] | ECOV-D225A■(R410A) |  |  | 22.50kW
2023-03-24 | 冷凍冷蔵設備 | コンデンシングユニット | 三菱電機株式会社 | ミツビシデンキ | スクロールコンデンシングユニット(リモート空冷式)[蒸発温度 -10℃] | ECV-EN75A1■+RM-N110A■ |  |  | 7.50kW
2023-03-24 | 冷凍冷蔵設備 | 冷凍冷蔵ユニット | 三菱電機株式会社 | ミツビシデンキ | セット形クールマルチ[庫内温度 5℃] | AFHV-EN6SNQS1-B[ECOV-D37WA] | 60 |  | 3.70kW
2023-03-24 | 冷凍冷蔵設備 | 冷凍冷蔵ユニット | 三菱電機株式会社 | ミツビシデンキ | セット形クールマルチ[庫内温度 -20℃] | AFRV-D20BHQ(R463A-J)[ECOV-D110A] | 50 |  | 11.00kW
2023-03-24 | 冷凍冷蔵設備 | コンデンシングユニット | 三菱電機株式会社 | ミツビシデンキ | スクロールコンデンシングユニット(一体空冷式)[蒸発温度 -30℃] | ECV-D225A■(R463A-J)+RM-D110A(2台) |  |  | 22.50kW
2023-03-24 | 冷凍冷蔵設備 | コンデンシングユニット | 三菱電機株式会社 | ミツビシデンキ | スクロールコンデンシングユニット(一体空冷式)[蒸発温度 -40℃] | ECOV-D185A■(R410A) |  |  | 18.50kW
2023-03-24 | 冷凍冷蔵設備 | コンデンシングユニット | 三菱電機株式会社 | ミツビシデンキ | スクロールコンデンシングユニット(リモート空冷式)[蒸発温度 -20℃] | ECV-EN335A1■+RM-N165A■×2 |  |  | 33.50kW
2023-03-24 | 冷凍冷蔵設備 | 冷凍冷蔵ユニット | 三菱電機株式会社 | ミツビシデンキ | セット形クールマルチ[庫内温度 5℃] | AFHV-EN8SNQS1-B[ECOV-D45WA] | 50 |  | 4.50kW
2023-03-24 | 冷凍冷蔵設備 | 冷凍冷蔵ユニット | 三菱電機株式会社 | ミツビシデンキ | セット形クールマルチ[庫内温度 -20℃] | AFRV-D20BHQ(R463A-J)[ECOV-D110A] | 60 |  | 11.00kW
2023-03-24 | 冷凍冷蔵設備 | コンデンシングユニット | 三菱電機株式会社 | ミツビシデンキ | スクロールコンデンシングユニット(一体空冷式)[蒸発温度 -40℃] | ECV-D225A■(R463A-J)+RM-D110A(2台) |  |  | 22.50kW
2023-03-24 | 冷凍冷蔵設備 | コンデンシングユニット | 三菱電機株式会社 | ミツビシデンキ | スクロールコンデンシングユニット(一体空冷式)[蒸発温度 -40℃] | ECOV-D150A■(R410A) |  |  | 15.00kW
2023-03-24 | 冷凍冷蔵設備 | コンデンシングユニット | 三菱電機株式会社 | ミツビシデンキ | スクロールコンデンシングユニット(一体空冷式)[蒸発温度 -40℃] | ECOV-EN110DCA1■ |  |  | 11.00kW
2023-03-24 | 冷凍冷蔵設備 | 冷凍冷蔵ユニット | 三菱電機株式会社 | ミツビシデンキ | セット形クールマルチ[庫内温度 5℃] | AFHV-EN8SNQS1-B[ECOV-D45WA] | 60 |  | 4.50kW
2023-03-24 | 冷凍冷蔵設備 | 冷凍冷蔵ユニット | 三菱電機株式会社 | ミツビシデンキ | セット形クールマルチ[庫内温度 -20℃] | AFRV-D40VHQ(R463A-J)[ECOV-D300A] | 50 |  | 30.00kW
2023-03-24 | 冷凍冷蔵設備 | 冷凍冷蔵ユニット | 三菱電機株式会社 | ミツビシデンキ | セット形クールマルチ[庫内温度 -20℃] | AFRV-D20BHQ(R410A)[ECOV-D110A] | 50 |  | 11.00kW
2023-03-24 | 冷凍冷蔵設備 | コンデンシングユニット | 三菱電機株式会社 | ミツビシデンキ | スクロールコンデンシングユニット(一体空冷式)[蒸発温度 -10℃] | ECV-D270A■(R463A-J)+RM-D165A(2台) |  |  | 27.00kW
2023-03-24 | 冷凍冷蔵設備 | コンデンシングユニット | 三菱電機株式会社 | ミツビシデンキ | スクロールコンデンシングユニット(リモート空冷式)[蒸発温度 -20℃] | ECV-EN110DCA■+RM-N165A■ |  |  | 11.00kW
2023-03-24 | 冷凍冷蔵設備 | コンデンシングユニット | 三菱電機株式会社 | ミツビシデンキ | スクロールコンデンシングユニット(一体空冷式)[蒸発温度 -40℃] | ECOV-D300A■(R410A) |  |  | 30.00kW
2023-03-24 | 冷凍冷蔵設備 | 冷凍冷蔵ユニット | 三菱電機株式会社 | ミツビシデンキ | セット形クールマルチ[庫内温度 5℃] | AFHV-EN2TNQ-A[ECOV-EN15WB] | 50 |  | 1.50kW
2023-03-24 | 冷凍冷蔵設備 | 冷凍冷蔵ユニット | 三菱電機株式会社 | ミツビシデンキ | セット形クールマルチ[庫内温度 -20℃] | AFRV-D40VHQ(R463A-J)[ECOV-D300A] | 60 |  | 30.00kW
2023-03-24 | 冷凍冷蔵設備 | 冷凍冷蔵ユニット | 三菱電機株式会社 | ミツビシデンキ | セット形クールマルチ[庫内温度 -20℃] | AFRV-D20BHQ(R410A)[ECOV-D110A] | 60 |  | 11.00kW
2023-03-24 | 冷凍冷蔵設備 | コンデンシングユニット | 三菱電機株式会社 | ミツビシデンキ | スクロールコンデンシングユニット(一体空冷式)[蒸発温度 -20℃] | ECV-D270A■(R463A-J)+RM-D165A(2台) |  |  | 27.00kW
2023-03-24 | 冷凍冷蔵設備 | コンデンシングユニット | 三菱電機株式会社 | ミツビシデンキ | スクロールコンデンシングユニット(リモート空冷式)[蒸発温度 -20℃] | ECV-EN110DCA■+RM-N110A■ |  |  | 11.00kW
2023-03-24 | 冷凍冷蔵設備 | 冷凍冷蔵ユニット | 三菱電機株式会社 | ミツビシデンキ | セット形クールマルチ[庫内温度 5℃] | AFHV-EN30BNQ-A[ECOV-D185MA] | 50 |  | 18.50kW
2023-03-24 | 冷凍冷蔵設備 | 冷凍冷蔵ユニット | 三菱電機株式会社 | ミツビシデンキ | セット形クールマルチ[庫内温度 -20℃] | AFRV-D3VHQS1(R463A-J)[ECOV-D15WA] | 50 |  | 1.50kW
2023-03-24 | 冷凍冷蔵設備 | 冷凍冷蔵ユニット | 三菱電機株式会社 | ミツビシデンキ | セット形クールマルチ[庫内温度 -20℃] | AFRV-D25BHQ(R463A-J)[ECOV-D150A] | 50 |  | 15.00kW
2023-03-24 | 冷凍冷蔵設備 | コンデンシングユニット | 三菱電機株式会社 | ミツビシデンキ | スクロールコンデンシングユニット(一体空冷式)[蒸発温度 -20℃] | ECOV-D225A■(R463A-J) |  |  | 22.50kW
2023-03-24 | 冷凍冷蔵設備 | コンデンシングユニット | 三菱電機株式会社 | ミツビシデンキ | スクロールコンデンシングユニット(リモート空冷式)[蒸発温度 -20℃] | ECV-EN45DCA■+RM-N55A■ |  |  | 4.50kW
2023-03-24 | 冷凍冷蔵設備 | 冷凍冷蔵ユニット | 三菱電機株式会社 | ミツビシデンキ | セット形クールマルチ[庫内温度 0℃] | AFLV-EN13BHQ-A[ECOV-D75MA] | 50 |  | 7.50kW
2023-03-24 | 冷凍冷蔵設備 | 冷凍冷蔵ユニット | 三菱電機株式会社 | ミツビシデンキ | セット形クールマルチ[庫内温度 -20℃] | AFRV-D3VHQS1(R463A-J)[ECOV-D15WA] | 60 |  | 1.50kW
2023-03-24 | 冷凍冷蔵設備 | 冷凍冷蔵ユニット | 三菱電機株式会社 | ミツビシデンキ | セット形クールマルチ[庫内温度 -20℃] | AFRV-D25BHQ(R463A-J)[ECOV-D150A] | 60 |  | 15.00kW
2023-03-24 | 冷凍冷蔵設備 | コンデンシングユニット | 三菱電機株式会社 | ミツビシデンキ | スクロールコンデンシングユニット(一体空冷式)[蒸発温度 -20℃] | ECOV-D15WA■(R463A-J) |  |  | 1.50kW
2023-03-24 | 冷凍冷蔵設備 | コンデンシングユニット | 三菱電機株式会社 | ミツビシデンキ | スクロールコンデンシングユニット(リモート空冷式)[蒸発温度 -10℃] | ECV-EN300DCA■+RM-N185A■×2 |  |  | 30.00kW
2023-03-24 | 冷凍冷蔵設備 | 冷凍冷蔵ユニット | 三菱電機株式会社 | ミツビシデンキ | セット形クールマルチ[庫内温度 0℃] | AFLV-EN13BHQ-A[ECOV-D75MA] | 60 |  | 7.50kW
2023-03-24 | 冷凍冷蔵設備 | 冷凍冷蔵ユニット | 三菱電機株式会社 | ミツビシデンキ | セット形クールマルチ[庫内温度 5℃] | AFHV-D3VNQS1(R463A-J)[ECOV-D15WA] | 60 |  | 1.50kW
2023-03-24 | 冷凍冷蔵設備 | 冷凍冷蔵ユニット | 三菱電機株式会社 | ミツビシデンキ | セット形クールマルチ[庫内温度 -20℃] | AFRV-D25BHQ(R410A)[ECOV-D150A] | 50 |  | 15.00kW
2023-03-24 | 冷凍冷蔵設備 | コンデンシングユニット | 三菱電機株式会社 | ミツビシデンキ | スクロールコンデンシングユニット(一体空冷式)[蒸発温度 -20℃] | ECOV-D22WA■(R463A-J) |  |  | 2.20kW
2023-03-24 | 冷凍冷蔵設備 | コンデンシングユニット | 三菱電機株式会社 | ミツビシデンキ | スクロールコンデンシングユニット(リモート空冷式)[蒸発温度 -10℃] | ECV-EN225A1■+RM-N110A■×2 |  |  | 22.50kW
2023-03-24 | 冷凍冷蔵設備 | 冷凍冷蔵ユニット | 三菱電機株式会社 | ミツビシデンキ | セット形クールマルチ[庫内温度 0℃] | AFLV-EN15BHQ-A[ECOV-D98MA] | 50 |  | 9.80kW
2023-03-24 | 冷凍冷蔵設備 | 冷凍冷蔵ユニット | 三菱電機株式会社 | ミツビシデンキ | セット形クールマルチ[庫内温度 5℃] | AFHV-D4VNQS1(R463A-J)[ECOV-D22WA] | 50 |  | 2.20kW
2023-03-24 | 冷凍冷蔵設備 | 冷凍冷蔵ユニット | 三菱電機株式会社 | ミツビシデンキ | セット形クールマルチ[庫内温度 -20℃] | AFRV-D25BHQ(R410A)[ECOV-D150A] | 60 |  | 15.00kW
2023-03-24 | 冷凍冷蔵設備 | コンデンシングユニット | 三菱電機株式会社 | ミツビシデンキ | スクロールコンデンシングユニット(一体空冷式)[蒸発温度 -20℃] | ECOV-D37WA■(R463A-J) |  |  | 3.70kW
2023-03-24 | 冷凍冷蔵設備 | コンデンシングユニット | 三菱電機株式会社 | ミツビシデンキ | スクロールコンデンシングユニット(リモート水冷式)[蒸発温度 -40℃] | ECV-EN260A1■+RMW-N150A×2 |  |  | 26.00kW
2023-03-24 | 冷凍冷蔵設備 | 冷凍冷蔵ユニット | 三菱電機株式会社 | ミツビシデンキ | セット形クールマルチ[庫内温度 0℃] | AFLV-EN15BHQ-A[ECOV-D98MA] | 60 |  | 9.80kW
2023-03-24 | 冷凍冷蔵設備 | 冷凍冷蔵ユニット | 三菱電機株式会社 | ミツビシデンキ | セット形クールマルチ[庫内温度 5℃] | AFHV-D4VNQS1(R463A-J)[ECOV-D22WA] | 60 |  | 2.20kW
2023-03-24 | 冷凍冷蔵設備 | 冷凍冷蔵ユニット | 三菱電機株式会社 | ミツビシデンキ | セット形クールマルチ[庫内温度 -20℃] | AFRV-D30BHQ(R463A-J)[ECOV-D185A] | 50 |  | 18.50kW
2023-03-24 | 冷凍冷蔵設備 | コンデンシングユニット | 三菱電機株式会社 | ミツビシデンキ | スクロールコンデンシングユニット(一体空冷式)[蒸発温度 -20℃] | ECOV-D45WA■(R463A-J) |  |  | 4.50kW
2023-03-24 | 冷凍冷蔵設備 | コンデンシングユニット | 三菱電機株式会社 | ミツビシデンキ | スクロールコンデンシングユニット(リモート水冷式)[蒸発温度 -40℃] | ECV-EN225A1■+RMW-N150A×2 |  |  | 22.50kW
2023-03-24 | 冷凍冷蔵設備 | 冷凍冷蔵ユニット | 三菱電機株式会社 | ミツビシデンキ | セット形クールマルチ[庫内温度 0℃] | AFLV-EN20BHQ-A[ECOV-D110MA] | 50 |  | 11.00kW
2023-03-24 | 冷凍冷蔵設備 | 冷凍冷蔵ユニット | 三菱電機株式会社 | ミツビシデンキ | セット形クールマルチ[庫内温度 5℃] | AFHV-D5VNQS1(R463A-J)[ECOV-D30WA] | 50 |  | 3.00kW
2023-03-24 | 冷凍冷蔵設備 | 冷凍冷蔵ユニット | 三菱電機株式会社 | ミツビシデンキ | セット形クールマルチ[庫内温度 -20℃] | AFRV-D30BHQ(R463A-J)[ECOV-D185A] | 60 |  | 18.50kW
2023-03-24 | 冷凍冷蔵設備 | コンデンシングユニット | 三菱電機株式会社 | ミツビシデンキ | スクロールコンデンシングユニット(一体空冷式)[蒸発温度 -20℃] | ECOV-D75A■(R463A-J)[ECOV-D75A■] |  |  | 7.50kW
2023-03-24 | 冷凍冷蔵設備 | コンデンシングユニット | 三菱電機株式会社 | ミツビシデンキ | スクロールコンデンシングユニット(リモート水冷式)[蒸発温度 -40℃] | ECV-EN185A1■+RMW-N150A×2 |  |  | 18.50kW
2023-03-24 | 冷凍冷蔵設備 | 冷凍冷蔵ユニット | 三菱電機株式会社 | ミツビシデンキ | セット形クールマルチ[庫内温度 0℃] | AFLV-EN20BHQ-A[ECOV-D110MA] | 60 |  | 11.00kW
2023-03-24 | 冷凍冷蔵設備 | 冷凍冷蔵ユニット | 三菱電機株式会社 | ミツビシデンキ | セット形クールマルチ[庫内温度 5℃] | AFHV-D5VNQS1(R463A-J)[ECOV-D30WA] | 60 |  | 3.00kW
2023-03-24 | 冷凍冷蔵設備 | 冷凍冷蔵ユニット | 三菱電機株式会社 | ミツビシデンキ | セット形クールマルチ[庫内温度 -20℃] | AFRV-D30BHQ(R410A)[ECOV-D185A] | 50 |  | 18.50kW
2023-03-24 | 冷凍冷蔵設備 | コンデンシングユニット | 三菱電機株式会社 | ミツビシデンキ | スクロールコンデンシングユニット(一体空冷式)[蒸発温度 -20℃] | ECOV-D110A■(R463A-J) |  |  | 11.00kW
2023-03-24 | 冷凍冷蔵設備 | コンデンシングユニット | 三菱電機株式会社 | ミツビシデンキ | スクリューコンデンシングユニット(一体空冷式)[蒸発温度 -40℃] | MSAV-SP370G[MSAV-SP370G] |  |  | 37.00kW
2023-03-24 | 冷凍冷蔵設備 | 冷凍冷蔵ユニット | 三菱電機株式会社 | ミツビシデンキ | セット形クールマルチ[庫内温度 0℃] | AFLV-EN25BHQ-A[ECOV-D150MA] | 50 |  | 15.00kW
2023-03-24 | 冷凍冷蔵設備 | 冷凍冷蔵ユニット | 三菱電機株式会社 | ミツビシデンキ | セット形クールマルチ[庫内温度 5℃] | AFHV-D6VNQS1(R463A-J)[ECOV-D37WA] | 50 |  | 3.70kW
2023-03-24 | 冷凍冷蔵設備 | 冷凍冷蔵ユニット | 三菱電機株式会社 | ミツビシデンキ | セット形クールマルチ[庫内温度 -20℃] | AFRV-D30BHQ(R410A)[ECOV-D185A] | 60 |  | 18.50kW
2023-03-24 | 冷凍冷蔵設備 | コンデンシングユニット | 三菱電機株式会社 | ミツビシデンキ | スクロールコンデンシングユニット(一体空冷式)[蒸発温度 -30℃] | ECOV-D110A■(R463A-J) |  |  | 11.00kW
2023-03-24 | 冷凍冷蔵設備 | コンデンシングユニット | 三菱電機株式会社 | ミツビシデンキ | スクロールコンデンシングユニット(リモート空冷式)[蒸発温度 -20℃] | ECV-EN150A1■+RM-N165A■×1 |  |  | 15.00kW
2023-03-24 | 冷凍冷蔵設備 | 冷凍冷蔵ユニット | 三菱電機株式会社 | ミツビシデンキ | セット形クールマルチ[庫内温度 5℃] | AFHV-EN40VNQDC-A[ECOV-EN225DCA1] | 60 |  | 22.50kW
2023-03-24 | 冷凍冷蔵設備 | 冷凍冷蔵ユニット | 三菱電機株式会社 | ミツビシデンキ | セット形クールマルチ[庫内温度 5℃] | AFHV-D6VNQS1(R463A-J)[ECOV-D37WA] | 60 |  | 3.70kW
2023-03-24 | 冷凍冷蔵設備 | 冷凍冷蔵ユニット | 三菱電機株式会社 | ミツビシデンキ | セット形クールマルチ[庫内温度 -20℃] | AFRV-D35BHQ(R463A-J)[ECOV-D225A] | 50 |  | 22.50kW
2023-03-24 | 冷凍冷蔵設備 | コンデンシングユニット | 三菱電機株式会社 | ミツビシデンキ | スクロールコンデンシングユニット(一体空冷式)[蒸発温度 -20℃] | ECOV-D150A■(R463A-J) |  |  | 15.00kW
2023-03-24 | 冷凍冷蔵設備 | コンデンシングユニット | 三菱電機株式会社 | ミツビシデンキ | スクロールコンデンシングユニット(リモート空冷式)[蒸発温度 -20℃] | ECV-EN150A1■+RM-N110A■×2 |  |  | 15.00kW
2023-03-24 | 冷凍冷蔵設備 | 冷凍冷蔵ユニット | 三菱電機株式会社 | ミツビシデンキ | R410Aスクリュークーリングユニット[庫内温度 -20℃] | AFSV-SN60FGH-PD■[AFSV-SN60H] | 60 |  | 26.00kW
2023-03-24 | 冷凍冷蔵設備 | 冷凍冷蔵ユニット | 三菱電機株式会社 | ミツビシデンキ | セット形クールマルチ[庫内温度 5℃] | AFHV-D8VNQS1(R463A-J)[ECOV-D45WA] | 50 |  | 4.50kW
2023-03-24 | 冷凍冷蔵設備 | 冷凍冷蔵ユニット | 三菱電機株式会社 | ミツビシデンキ | セット形クールマルチ[庫内温度 -20℃] | AFRV-D35BHQ(R463A-J)[ECOV-D225A] | 60 |  | 22.50kW
2023-03-24 | 冷凍冷蔵設備 | コンデンシングユニット | 三菱電機株式会社 | ミツビシデンキ | スクロールコンデンシングユニット(一体空冷式)[蒸発温度 -10℃] | ECOV-D185A■(R463A-J) |  |  | 18.50kW
2023-03-24 | 冷凍冷蔵設備 | コンデンシングユニット | 三菱電機株式会社 | ミツビシデンキ | スクロールコンデンシングユニット(リモート空冷式)[蒸発温度 -20℃] | ECV-EN110A1■+RM-N110A■ |  |  | 11.00kW
2023-03-24 | 冷凍冷蔵設備 | 冷凍冷蔵ユニット | 三菱電機株式会社 | ミツビシデンキ | セット形クールマルチ[庫内温度 -20℃] | AFRV-EN13VHQS1-A[ECOV-EN98C1] | 50 |  | 9.80kW
2023-03-24 | 冷凍冷蔵設備 | 冷凍冷蔵ユニット | 三菱電機株式会社 | ミツビシデンキ | セット形クールマルチ[庫内温度 5℃] | AFHV-D10VNQS1(R463A-J)[ECOV-D75MA] | 50 |  | 7.50kW
2023-03-24 | 冷凍冷蔵設備 | 冷凍冷蔵ユニット | 三菱電機株式会社 | ミツビシデンキ | セット形クールマルチ[庫内温度 -20℃] | AFRV-D35BHQ(R410A)[ECOV-D225A] | 50 |  | 22.50kW
2023-03-24 | 冷凍冷蔵設備 | コンデンシングユニット | 三菱電機株式会社 | ミツビシデンキ | スクロールコンデンシングユニット(一体空冷式)[蒸発温度 -20℃] | ECOV-D185A■(R463A-J) |  |  | 18.50kW
2023-03-24 | 冷凍冷蔵設備 | コンデンシングユニット | 三菱電機株式会社 | ミツビシデンキ | スクロールコンデンシングユニット(リモート空冷式)[蒸発温度 -20℃] | ECV-EN98A1■+RM-N110A■ |  |  | 9.80kW
2023-03-24 | 冷凍冷蔵設備 | 冷凍冷蔵ユニット | 三菱電機株式会社 | ミツビシデンキ | セット形クールマルチ[庫内温度 -20℃] | AFRV-EN15VHQS1-A[ECOV-EN110C1] | 50 |  | 11.00kW
2023-03-24 | 冷凍冷蔵設備 | 冷凍冷蔵ユニット | 三菱電機株式会社 | ミツビシデンキ | セット形クールマルチ[庫内温度 5℃] | AFHV-D8VNQS1(R463A-J)[ECOV-D45WA] | 60 |  | 4.50kW
2023-03-24 | 冷凍冷蔵設備 | 冷凍冷蔵ユニット | 三菱電機株式会社 | ミツビシデンキ | セット形クールマルチ[庫内温度 -20℃] | AFRV-D35BHQ(R410A)[ECOV-D225A] | 60 |  | 22.50kW
2023-03-24 | 冷凍冷蔵設備 | コンデンシングユニット | 三菱電機株式会社 | ミツビシデンキ | スクロールコンデンシングユニット(一体空冷式)[蒸発温度 -30℃] | ECOV-D185A■(R463A-J) |  |  | 18.50kW
2023-03-24 | 冷凍冷蔵設備 | コンデンシングユニット | 三菱電機株式会社 | ミツビシデンキ | スクロールコンデンシングユニット(リモート空冷式)[蒸発温度 -20℃] | ECV-EN75A1■+RM-N110A■ |  |  | 7.50kW
2023-03-24 | 冷凍冷蔵設備 | 冷凍冷蔵ユニット | 三菱電機株式会社 | ミツビシデンキ | セット形クールマルチ[庫内温度 -20℃] | AFRV-EN20VHQS1-A[ECOV-EN150C1] | 50 |  | 15.00kW
2023-03-24 | 冷凍冷蔵設備 | 冷凍冷蔵ユニット | 三菱電機株式会社 | ミツビシデンキ | セット形クールマルチ[庫内温度 5℃] | AFHV-D6VNQ(R463A-J)[ECOV-D37WA] | 60 |  | 3.70kW
2023-03-24 | 冷凍冷蔵設備 | 冷凍冷蔵ユニット | 三菱電機株式会社 | ミツビシデンキ | セット形クールマルチ[庫内温度 -20℃] | AFRV-D40BHQ(R463A-J)[ECOV-D270A] | 50 |  | 27.00kW
2023-03-24 | 冷凍冷蔵設備 | コンデンシングユニット | 三菱電機株式会社 | ミツビシデンキ | スクロールコンデンシングユニット(一体空冷式)[蒸発温度 -10℃] | ECOV-D225A■(R463A-J) |  |  | 22.50kW
2023-03-24 | 冷凍冷蔵設備 | コンデンシングユニット | 三菱電機株式会社 | ミツビシデンキ | スクロールコンデンシングユニット(一体空冷式)[蒸発温度 -40℃] | ECOV-D110A■(R410A) |  |  | 11.00kW
2023-03-24 | 冷凍冷蔵設備 | 冷凍冷蔵ユニット | 三菱電機株式会社 | ミツビシデンキ | セット形クールマルチ[庫内温度 -20℃] | AFRV-EN25VHQS1-A[ECOV-EN185C1] | 50 |  | 18.50kW
2023-03-24 | 冷凍冷蔵設備 | 冷凍冷蔵ユニット | 三菱電機株式会社 | ミツビシデンキ | セット形クールマルチ[庫内温度 5℃] | AFHV-D8VNQ(R463A-J)[ECOV-D45WA] | 50 |  | 4.50kW
2023-03-24 | 冷凍冷蔵設備 | 冷凍冷蔵ユニット | 三菱電機株式会社 | ミツビシデンキ | セット形クールマルチ[庫内温度 -20℃] | AFRV-D40BHQ(R463A-J)[ECOV-D270A] | 60 |  | 27.00kW
2023-03-24 | 冷凍冷蔵設備 | コンデンシングユニット | 三菱電機株式会社 | ミツビシデンキ | スクロールコンデンシングユニット(一体空冷式)[蒸発温度 -40℃] | ECOV-D300A■(R463A-J) |  |  | 30.00kW
2023-03-24 | 冷凍冷蔵設備 | コンデンシングユニット | 三菱電機株式会社 | ミツビシデンキ | スクロールコンデンシングユニット(リモート空冷式)[蒸発温度 -30℃] | ECV-EN335A1■+RM-N165A■×2 |  |  | 33.50kW
2023-03-24 | 冷凍冷蔵設備 | 冷凍冷蔵ユニット | 三菱電機株式会社 | ミツビシデンキ | セット形クールマルチ[庫内温度 -20℃] | AFRV-EN30VHQS1-A[ECOV-EN225C1] | 50 |  | 22.50kW
2023-03-24 | 冷凍冷蔵設備 | 冷凍冷蔵ユニット | 三菱電機株式会社 | ミツビシデンキ | セット形クールマルチ[庫内温度 5℃] | AFHV-D8VNQ(R463A-J)[ECOV-D45WA] | 60 |  | 4.50kW
2023-03-24 | 冷凍冷蔵設備 | 冷凍冷蔵ユニット | 三菱電機株式会社 | ミツビシデンキ | セット形クールマルチ[庫内温度 -20℃] | AFRV-D40BHQ(R410A)[ECOV-D270A] | 50 |  | 27.00kW
2023-03-24 | 冷凍冷蔵設備 | コンデンシングユニット | 三菱電機株式会社 | ミツビシデンキ | スクロールコンデンシングユニット(一体空冷式)[蒸発温度 -10℃] | ECOV-D335A■(R463A-J) |  |  | 33.50kW
2023-03-24 | 冷凍冷蔵設備 | コンデンシングユニット | 三菱電機株式会社 | ミツビシデンキ | スクロールコンデンシングユニット(一体空冷式)[蒸発温度 -30℃] | ECOV-EN98VC1■ |  |  | 9.80kW
2023-03-24 | 冷凍冷蔵設備 | 冷凍冷蔵ユニット | 三菱電機株式会社 | ミツビシデンキ | セット形クールマルチ[庫内温度 -20℃] | AFRV-EN35VHQS1-A[ECOV-EN270C1] | 50 |  | 26.00kW
2023-03-24 | 冷凍冷蔵設備 | 冷凍冷蔵ユニット | 三菱電機株式会社 | ミツビシデンキ | セット形クールマルチ[庫内温度 5℃] | AFHV-D10VNQ(R463A-J)[ECOV-D75MA] | 50 |  | 7.50kW
2023-03-24 | 冷凍冷蔵設備 | 冷凍冷蔵ユニット | 三菱電機株式会社 | ミツビシデンキ | セット形クールマルチ[庫内温度 -20℃] | AFRV-D40BHQ(R410A)[ECOV-D270A] | 60 |  | 27.00kW
2023-03-24 | 冷凍冷蔵設備 | コンデンシングユニット | 三菱電機株式会社 | ミツビシデンキ | スクロールコンデンシングユニット(一体空冷式)[蒸発温度 -20℃] | ECOV-D335A■(R463A-J) |  |  | 33.50kW
2023-03-24 | 冷凍冷蔵設備 | コンデンシングユニット | 三菱電機株式会社 | ミツビシデンキ | スクロールコンデンシングユニット(一体空冷式)[蒸発温度 -30℃] | ECOV-EN75VC1■ |  |  | 7.50kW
2023-03-24 | 冷凍冷蔵設備 | 冷凍冷蔵ユニット | 三菱電機株式会社 | ミツビシデンキ | セット形クールマルチ[庫内温度 -20℃] | AFRV-EN3VHQS1-B[ECOV-EN15WB] | 60 |  | 1.50kW
2023-03-24 | 冷凍冷蔵設備 | 冷凍冷蔵ユニット | 三菱電機株式会社 | ミツビシデンキ | セット形クールマルチ[庫内温度 -20℃] | AFRV-D4VHQS1(R463A-J)[ECOV-D22WA] | 50 |  | 2.20kW
2023-03-24 | 冷凍冷蔵設備 | 冷凍冷蔵ユニット | 三菱電機株式会社 | ミツビシデンキ | セット形クールマルチ[庫内温度 -20℃] | AFRV-D45BHQ(R463A-J)[ECOV-D300A] | 50 |  | 30.00kW
2023-03-24 | 冷凍冷蔵設備 | コンデンシングユニット | 三菱電機株式会社 | ミツビシデンキ | スクロールコンデンシングユニット(一体空冷式)[蒸発温度 -30℃] | ECOV-D335A■(R463A-J) |  |  | 33.50kW
2023-03-24 | 冷凍冷蔵設備 | コンデンシングユニット | 三菱電機株式会社 | ミツビシデンキ | スクロールコンデンシングユニット(一体空冷式)[蒸発温度 -10℃] | ECOV-D335MA■(R410A) |  |  | 33.50kW
2023-03-24 | 冷凍冷蔵設備 | 冷凍冷蔵ユニット | 三菱電機株式会社 | ミツビシデンキ | セット形クールマルチ[庫内温度 -20℃] | AFRV-EN4VHQS1-B[ECOV-EN22WB] | 60 |  | 2.20kW
2023-03-24 | 冷凍冷蔵設備 | 冷凍冷蔵ユニット | 三菱電機株式会社 | ミツビシデンキ | セット形クールマルチ[庫内温度 -20℃] | AFRV-D4VHQS1(R463A-J)[ECOV-D22WA] | 60 |  | 2.20kW
2023-03-24 | 冷凍冷蔵設備 | 冷凍冷蔵ユニット | 三菱電機株式会社 | ミツビシデンキ | セット形クールマルチ[庫内温度 -20℃] | AFRV-D45BHQ(R463A-J)[ECOV-D300A] | 60 |  | 30.00kW
2023-03-24 | 冷凍冷蔵設備 | コンデンシングユニット | 三菱電機株式会社 | ミツビシデンキ | スクロールコンデンシングユニット(一体空冷式)[蒸発温度 -40℃] | ECOV-D335A■(R463A-J) |  |  | 33.50kW
2023-03-24 | 冷凍冷蔵設備 | コンデンシングユニット | 三菱電機株式会社 | ミツビシデンキ | スクロールコンデンシングユニット(一体空冷式)[蒸発温度 -10℃] | ECOV-D300MA■(R410A) |  |  | 30.00kW
2023-03-24 | 冷凍冷蔵設備 | 冷凍冷蔵ユニット | 三菱電機株式会社 | ミツビシデンキ | セット形クールマルチ[庫内温度 -20℃] | AFRV-EN5VHQS1-B[ECOV-EN30WB] | 60 |  | 3.00kW
2023-03-24 | 冷凍冷蔵設備 | 冷凍冷蔵ユニット | 三菱電機株式会社 | ミツビシデンキ | セット形クールマルチ[庫内温度 -20℃] | AFRV-D5VHQS1(R463A-J)[ECOV-D30WA] | 50 |  | 3.00kW
2023-03-24 | 冷凍冷蔵設備 | 冷凍冷蔵ユニット | 三菱電機株式会社 | ミツビシデンキ | セット形クールマルチ[庫内温度 -20℃] | AFRV-D45BHQ(R410A)[ECOV-D300A] | 50 |  | 30.00kW
2023-03-24 | 冷凍冷蔵設備 | コンデンシングユニット | 三菱電機株式会社 | ミツビシデンキ | スクロールコンデンシングユニット(一体空冷式)[蒸発温度 -20℃] | ECOV-D75MA■(R463A-J) |  |  | 7.50kW
2023-03-24 | 冷凍冷蔵設備 | コンデンシングユニット | 三菱電機株式会社 | ミツビシデンキ | スクロールコンデンシングユニット(一体空冷式)[蒸発温度 -30℃] | ECOV-EN335C1■ |  |  | 33.50kW
2023-03-24 | 冷凍冷蔵設備 | 冷凍冷蔵ユニット | 三菱電機株式会社 | ミツビシデンキ | セット形クールマルチ[庫内温度 -20℃] | AFRV-EN6VHQS1-B[ECOV-EN37WB] | 60 |  | 3.70kW
2023-03-24 | 冷凍冷蔵設備 | 冷凍冷蔵ユニット | 三菱電機株式会社 | ミツビシデンキ | セット形クールマルチ[庫内温度 -20℃] | AFRV-D2VHQ(R463A-J)[ECOV-D15WA] | 50 |  | 1.50kW
2023-03-24 | 冷凍冷蔵設備 | 冷凍冷蔵ユニット | 三菱電機株式会社 | ミツビシデンキ | セット形クールマルチ[庫内温度 -20℃] | AFRV-D45BHQ(R410A)[ECOV-D300A] | 60 |  | 30.00kW
2023-03-24 | 冷凍冷蔵設備 | コンデンシングユニット | 三菱電機株式会社 | ミツビシデンキ | スクロールコンデンシングユニット(一体空冷式)[蒸発温度 -20℃] | ECOV-EN75DCA1-DL■(R463A-J) |  |  | 7.50kW
2023-03-24 | 冷凍冷蔵設備 | コンデンシングユニット | 三菱電機株式会社 | ミツビシデンキ | スクロールコンデンシングユニット(リモート空冷式)[蒸発温度 -10℃] | ECV-EN185A1■+RM-N110A■×2 |  |  | 18.50kW
2023-03-24 | 冷凍冷蔵設備 | 冷凍冷蔵ユニット | 三菱電機株式会社 | ミツビシデンキ | R410Aスクリュークーリングユニット[庫内温度 -25℃] | AFSV-SN50BGH-S2B■[AFSV-SN50H] | 60 |  | 24.00kW
2023-03-24 | 冷凍冷蔵設備 | 冷凍冷蔵ユニット | 三菱電機株式会社 | ミツビシデンキ | セット形クールマルチ[庫内温度 -20℃] | AFRV-D2VHQ(R463A-J)[ECOV-D15WA] | 60 |  | 1.50kW
2023-03-24 | 冷凍冷蔵設備 | コンデンシングユニット | 三菱電機株式会社 | ミツビシデンキ | スクロールコンデンシングユニット(一体空冷式)[蒸発温度 -30℃] | ECOV-EN75DCA1-DL■(R463A-J) |  |  | 75.00kW
2023-03-24 | 冷凍冷蔵設備 | コンデンシングユニット | 三菱電機株式会社 | ミツビシデンキ | スクロールコンデンシングユニット(リモート空冷式)[蒸発温度 -10℃] | ECV-EN150A1■+RM-N165A■×1 |  |  | 15.00kW
2023-03-24 | 冷凍冷蔵設備 | 冷凍冷蔵ユニット | 三菱電機株式会社 | ミツビシデンキ | R410Aスクリュークーリングユニット[庫内温度 -20℃] | AFSV-SN60BGH-S2B■[AFSV-SN60H] | 50 |  | 26.00kW
2023-03-24 | 冷凍冷蔵設備 | 冷凍冷蔵ユニット | 三菱電機株式会社 | ミツビシデンキ | セット形クールマルチ[庫内温度 5℃] | AFHV-D30VNQ(R463A-J)[ECOV-D225MA] | 60 |  | 22.50kW
2023-03-24 | 冷凍冷蔵設備 | コンデンシングユニット | 三菱電機株式会社 | ミツビシデンキ | スクロールコンデンシングユニット(一体空冷式)[蒸発温度 -20℃] | ECOV-EN110DCA1-DL■(R463A-J) |  |  | 11.00kW
2023-03-24 | 冷凍冷蔵設備 | コンデンシングユニット | 三菱電機株式会社 | ミツビシデンキ | スクロールコンデンシングユニット(リモート空冷式)[蒸発温度 -20℃] | ECV-EN225DCA■+RM-N110A■×2 |  |  | 22.50kW
2023-03-24 | 冷凍冷蔵設備 | 冷凍冷蔵ユニット | 三菱電機株式会社 | ミツビシデンキ | R410Aスクリュークーリングユニット[庫内温度 -25℃] | AFSV-SN60BGH-S2B■[AFSV-SN60H] | 50 |  | 26.00kW
2023-03-24 | 冷凍冷蔵設備 | 冷凍冷蔵ユニット | 三菱電機株式会社 | ミツビシデンキ | セット形クールマルチ[庫内温度 5℃] | AFHV-D10VNQ(R463A-J)[ECOV-D75MA] | 60 |  | 7.50kW
2023-03-24 | 冷凍冷蔵設備 | コンデンシングユニット | 三菱電機株式会社 | ミツビシデンキ | スクロールコンデンシングユニット(一体空冷式)[蒸発温度 -20℃] | ECOV-EN150DCA1-DL■(R463A-J) |  |  | 15.00kW
2023-03-24 | 冷凍冷蔵設備 | コンデンシングユニット | 三菱電機株式会社 | ミツビシデンキ | スクロールコンデンシングユニット(一体空冷式)[蒸発温度 -20℃] | ECOV-EN225DCA1-DL■(R410A) |  |  | 22.50kW
2023-03-24 | 冷凍冷蔵設備 | 冷凍冷蔵ユニット | 三菱電機株式会社 | ミツビシデンキ | R410Aスクリュークーリングユニット[庫内温度 -20℃] | AFSV-SN60BGH-S2B■[AFSV-SN60H] | 60 |  | 26.00kW
2023-03-24 | 冷凍冷蔵設備 | 冷凍冷蔵ユニット | 三菱電機株式会社 | ミツビシデンキ | セット形クールマルチ[庫内温度 5℃] | AFHV-D13VNQ(R463A-J)[ECOV-D98MA] | 50 |  | 9.80kW
2023-03-24 | 冷凍冷蔵設備 | コンデンシングユニット | 三菱電機株式会社 | ミツビシデンキ | スクロールコンデンシングユニット(一体空冷式)[蒸発温度 -30℃] | ECOV-EN150DCA1-DL■(R463A-J) |  |  | 15.00kW
2023-03-24 | 冷凍冷蔵設備 | コンデンシングユニット | 三菱電機株式会社 | ミツビシデンキ | スクロールコンデンシングユニット(一体空冷式)[蒸発温度 -20℃] | ECOV-EN150DCA1-DL■(R410A) |  |  | 15.00kW
2023-03-24 | 冷凍冷蔵設備 | 冷凍冷蔵ユニット | 三菱電機株式会社 | ミツビシデンキ | R410Aスクリュークーリングユニット[庫内温度 -25℃] | AFSV-SN60BGH-S2B■[AFSV-SN60H] | 60 |  | 26.00kW
2023-03-24 | 冷凍冷蔵設備 | 冷凍冷蔵ユニット | 三菱電機株式会社 | ミツビシデンキ | セット形クールマルチ[庫内温度 5℃] | AFHV-D13VNQ(R463A-J)[ECOV-D98MA] | 60 |  | 9.80kW
2023-03-24 | 冷凍冷蔵設備 | コンデンシングユニット | 三菱電機株式会社 | ミツビシデンキ | スクロールコンデンシングユニット(一体空冷式)[蒸発温度 -10℃] | ECOV-EN225DCA1-DL■(R463A-J) |  |  | 22.50kW
2023-03-24 | 冷凍冷蔵設備 | コンデンシングユニット | 三菱電機株式会社 | ミツビシデンキ | スクロールコンデンシングユニット(一体空冷式)[蒸発温度 -10℃] | ECOV-EN300VC1■ |  |  | 30.00kW
2023-03-24 | 冷凍冷蔵設備 | 冷凍冷蔵ユニット | 三菱電機株式会社 | ミツビシデンキ | R410Aスクリュークーリングユニット[庫内温度 -25℃] | AFSV-SN50FGH■[AFSV-SN50H] | 50 |  | 24.00kW
2023-03-24 | 冷凍冷蔵設備 | 冷凍冷蔵ユニット | 三菱電機株式会社 | ミツビシデンキ | セット形クールマルチ[庫内温度 5℃] | AFHV-D15VNQ(R463A-J)[ECOV-D110MA] | 50 |  | 11.00kW
2023-03-24 | 冷凍冷蔵設備 | コンデンシングユニット | 三菱電機株式会社 | ミツビシデンキ | スクロールコンデンシングユニット(一体空冷式)[蒸発温度 -20℃] | ECOV-EN225DCA1-DL■(R463A-J) |  |  | 22.50kW
2023-03-24 | 冷凍冷蔵設備 | コンデンシングユニット | 三菱電機株式会社 | ミツビシデンキ | スクロールコンデンシングユニット(一体空冷式)[蒸発温度 -10℃] | ECOV-EN270VC1■ |  |  | 27.00kW
2023-03-24 | 冷凍冷蔵設備 | 冷凍冷蔵ユニット | 三菱電機株式会社 | ミツビシデンキ | R410Aスクリュークーリングユニット[庫内温度 -25℃] | AFSV-SN50FGH-PD■[AFSV-SN50H] | 60 |  | 24.00kW
2023-03-24 | 冷凍冷蔵設備 | 冷凍冷蔵ユニット | 三菱電機株式会社 | ミツビシデンキ | セット形クールマルチ[庫内温度 5℃] | AFHV-D15VNQ(R463A-J)[ECOV-D110MA] | 60 |  | 11.00kW
2023-03-24 | 冷凍冷蔵設備 | コンデンシングユニット | 三菱電機株式会社 | ミツビシデンキ | スクロールコンデンシングユニット(一体空冷式)[蒸発温度 -30℃] | ECOV-EN225DCA1-DL■(R463A-J) |  |  | 22.50kW
2023-03-24 | 冷凍冷蔵設備 | コンデンシングユニット | 三菱電機株式会社 | ミツビシデンキ | スクロールコンデンシングユニット(一体空冷式)[蒸発温度 -10℃] | ECOV-EN225VC1■ |  |  | 22.50kW
2023-03-24 | 冷凍冷蔵設備 | 冷凍冷蔵ユニット | 三菱電機株式会社 | ミツビシデンキ | セット形クールマルチ[庫内温度 5℃] | AFHV-EN8VNQS1-B[ECOV-EN45WB] | 50 |  | 4.50kW
2023-03-24 | 冷凍冷蔵設備 | 冷凍冷蔵ユニット | 三菱電機株式会社 | ミツビシデンキ | セット形クールマルチ[庫内温度 5℃] | AFHV-D20VNQ(R463A-J)[ECOV-D150MA] | 50 |  | 15.00kW
2023-03-24 | 冷凍冷蔵設備 | コンデンシングユニット | 三菱電機株式会社 | ミツビシデンキ | スクロールコンデンシングユニット(一体空冷式)[蒸発温度 -40℃] | ECOV-EN225DCA1-DL■(R463A-J) |  |  | 22.50kW
2023-03-24 | 冷凍冷蔵設備 | コンデンシングユニット | 三菱電機株式会社 | ミツビシデンキ | スクロールコンデンシングユニット(一体空冷式)[蒸発温度 -10℃] | ECOV-EN185VC1■ |  |  | 18.50kW
2023-03-24 | 冷凍冷蔵設備 | 冷凍冷蔵ユニット | 三菱電機株式会社 | ミツビシデンキ | セット形クールマルチ[庫内温度 5℃] | AFHV-EN3VNQS1-B[ECOV-EN15WB] | 60 |  | 1.50kW
2023-03-24 | 冷凍冷蔵設備 | 冷凍冷蔵ユニット | 三菱電機株式会社 | ミツビシデンキ | セット形クールマルチ[庫内温度 5℃] | AFHV-D20VNQ(R463A-J)[ECOV-D150MA] | 60 |  | 15.00kW
2023-03-24 | 冷凍冷蔵設備 | コンデンシングユニット | 三菱電機株式会社 | ミツビシデンキ | スクロールコンデンシングユニット(一体空冷式)[蒸発温度 -30℃] | ECOV-EN300DCA1-DL■(R463A-J) |  |  | 30.00kW
2023-03-24 | 冷凍冷蔵設備 | コンデンシングユニット | 三菱電機株式会社 | ミツビシデンキ | スクロールコンデンシングユニット(リモート水冷式)[蒸発温度 -20℃] | ECV-EN225A1■+RMW-N150A×2 |  |  | 22.50kW
2023-03-24 | 冷凍冷蔵設備 | 冷凍冷蔵ユニット | 三菱電機株式会社 | ミツビシデンキ | セット形クールマルチ[庫内温度 -20℃] | AFRV-EN8VHQS1-B[ECOV-EN55WB] | 60 |  | 5.50kW
2023-03-24 | 冷凍冷蔵設備 | 冷凍冷蔵ユニット | 三菱電機株式会社 | ミツビシデンキ | セット形クールマルチ[庫内温度 5℃] | AFHV-D25VNQ(R463A-J)[ECOV-D185MA] | 50 |  | 18.50kW
2023-03-24 | 冷凍冷蔵設備 | コンデンシングユニット | 三菱電機株式会社 | ミツビシデンキ | スクロールコンデンシングユニット(一体空冷式)[蒸発温度 -40℃] | ECOV-EN300DCA1-DL■(R463A-J) |  |  | 30.00kW
2023-03-24 | 冷凍冷蔵設備 | コンデンシングユニット | 三菱電機株式会社 | ミツビシデンキ | スクロールコンデンシングユニット(リモート水冷式)[蒸発温度 -20℃] | ECV-EN75A1■+RMW-N150A |  |  | 7.50kW
2023-03-24 | 冷凍冷蔵設備 | 冷凍冷蔵ユニット | 三菱電機株式会社 | ミツビシデンキ | セット形クールマルチ[庫内温度 -20℃] | AFRV-EN10VHQS1-A[ECOV-EN75C1] | 60 |  | 7.50kW
2023-03-24 | 冷凍冷蔵設備 | 冷凍冷蔵ユニット | 三菱電機株式会社 | ミツビシデンキ | セット形クールマルチ[庫内温度 5℃] | AFHV-D25VNQ(R463A-J)[ECOV-D185MA] | 60 |  | 18.50kW
2023-03-24 | 冷凍冷蔵設備 | コンデンシングユニット | 三菱電機株式会社 | ミツビシデンキ | スクロールコンデンシングユニット(一体空冷式)[蒸発温度 -10℃] | ECV-D75A■(R463A-J)+RM-D165A |  |  | 7.50kW
2023-03-24 | 冷凍冷蔵設備 | コンデンシングユニット | 三菱電機株式会社 | ミツビシデンキ | スクロールコンデンシングユニット(リモート水冷式)[蒸発温度 -30℃] | ECV-EN335A1■+RMW-N150A×2 |  |  | 33.50kW
2023-03-24 | 冷凍冷蔵設備 | 冷凍冷蔵ユニット | 三菱電機株式会社 | ミツビシデンキ | セット形クールマルチ[庫内温度 -20℃] | AFRV-EN13VHQS1-A[ECOV-EN98C1] | 60 |  | 9.80kW
2023-03-24 | 冷凍冷蔵設備 | 冷凍冷蔵ユニット | 三菱電機株式会社 | ミツビシデンキ | セット形クールマルチ[庫内温度 5℃] | AFHV-D30VNQ(R463A-J)[ECOV-D225MA] | 50 |  | 22.50kW
2023-03-24 | 冷凍冷蔵設備 | コンデンシングユニット | 三菱電機株式会社 | ミツビシデンキ | スクロールコンデンシングユニット(一体空冷式)[蒸発温度 -20℃] | ECV-D98A■(R463A-J)+RM-D165A |  |  | 9.80kW
2023-03-24 | 冷凍冷蔵設備 | コンデンシングユニット | 三菱電機株式会社 | ミツビシデンキ | スクロールコンデンシングユニット(リモート水冷式)[蒸発温度 -30℃] | ECV-EN300A1■+RMW-N150A×2 |  |  | 30.00kW
2023-03-24 | 冷凍冷蔵設備 | 冷凍冷蔵ユニット | 三菱電機株式会社 | ミツビシデンキ | セット形クールマルチ[庫内温度 -20℃] | AFRV-EN15VHQS1-A[ECOV-EN110C1] | 60 |  | 11.00kW
2023-03-24 | 冷凍冷蔵設備 | 冷凍冷蔵ユニット | 三菱電機株式会社 | ミツビシデンキ | セット形クールマルチ[庫内温度 -20℃] | AFRV-D15VHQ(R463A-J)[ECOV-D110A] | 50 |  | 11.00kW
2023-03-24 | 冷凍冷蔵設備 | コンデンシングユニット | 三菱電機株式会社 | ミツビシデンキ | スクロールコンデンシングユニット(一体空冷式)[蒸発温度 -10℃] | ECV-D98A■(R463A-J)+RM-D165A |  |  | 9.80kW
2023-03-24 | 冷凍冷蔵設備 | コンデンシングユニット | 三菱電機株式会社 | ミツビシデンキ | スクロールコンデンシングユニット(リモート水冷式)[蒸発温度 -30℃] | ECV-EN260A1■+RMW-N150A×2 |  |  | 26.00kW
2023-03-24 | 冷凍冷蔵設備 | 冷凍冷蔵ユニット | 三菱電機株式会社 | ミツビシデンキ | セット形クールマルチ[庫内温度 0℃] | AFLV-EN10VHQDC-A[ECOV-EN75DCA1] | 50 |  | 7.50kW
2023-03-24 | 冷凍冷蔵設備 | 冷凍冷蔵ユニット | 三菱電機株式会社 | ミツビシデンキ | セット形クールマルチ[庫内温度 -20℃] | AFRV-D35VHQ(R463A-J)[ECOV-D270A] | 50 |  | 27.00kW
2023-03-24 | 冷凍冷蔵設備 | コンデンシングユニット | 三菱電機株式会社 | ミツビシデンキ | スクロールコンデンシングユニット(一体空冷式)[蒸発温度 -20℃] | ECV-D110A■(R463A-J)+RM-D165A |  |  | 11.00kW
2023-03-24 | 冷凍冷蔵設備 | コンデンシングユニット | 三菱電機株式会社 | ミツビシデンキ | スクロールコンデンシングユニット(一体空冷式)[蒸発温度 -20℃] | ECOV-D185A■(R410A) |  |  | 18.50kW
2023-03-24 | 冷凍冷蔵設備 | 冷凍冷蔵ユニット | 三菱電機株式会社 | ミツビシデンキ | セット形クールマルチ[庫内温度 0℃] | AFLV-EN10VHQDC-A[ECOV-EN75DCA1] | 60 |  | 7.50kW
2023-03-24 | 冷凍冷蔵設備 | 冷凍冷蔵ユニット | 三菱電機株式会社 | ミツビシデンキ | セット形クールマルチ[庫内温度 -20℃] | AFRV-D15VHQ(R463A-J)[ECOV-D110A] | 60 |  | 11.00kW
2023-03-24 | 冷凍冷蔵設備 | コンデンシングユニット | 三菱電機株式会社 | ミツビシデンキ | スクロールコンデンシングユニット(一体空冷式)[蒸発温度 -10℃] | ECV-D110A■(R463A-J)+RM-D165A |  |  | 11.00kW
2023-03-24 | 冷凍冷蔵設備 | コンデンシングユニット | 三菱電機株式会社 | ミツビシデンキ | スクロールコンデンシングユニット(一体空冷式)[蒸発温度 -20℃] | ECOV-D150A■(R410A) |  |  | 15.00kW
2023-03-24 | 冷凍冷蔵設備 | 冷凍冷蔵ユニット | 三菱電機株式会社 | ミツビシデンキ | セット形クールマルチ[庫内温度 0℃] | AFLV-EN15VHQDC-A[ECOV-EN75DCA1] | 50 |  | 7.50kW
2023-03-24 | 冷凍冷蔵設備 | 冷凍冷蔵ユニット | 三菱電機株式会社 | ミツビシデンキ | セット形クールマルチ[庫内温度 -20℃] | AFRV-D20VHQ(R463A-J)[ECOV-D150A] | 50 |  | 15.00kW
2023-03-24 | 冷凍冷蔵設備 | コンデンシングユニット | 三菱電機株式会社 | ミツビシデンキ | スクロールコンデンシングユニット(一体空冷式)[蒸発温度 -20℃] | ECV-D150A■(R463A-J)+RM-D165A(2台) |  |  | 15.00kW
2023-03-24 | 冷凍冷蔵設備 | コンデンシングユニット | 三菱電機株式会社 | ミツビシデンキ | スクロールコンデンシングユニット(一体空冷式)[蒸発温度 -20℃] | ECOV-D110A■(R410A) |  |  | 11.00kW
2023-03-24 | 冷凍冷蔵設備 | 冷凍冷蔵ユニット | 三菱電機株式会社 | ミツビシデンキ | セット形クールマルチ[庫内温度 0℃] | AFLV-EN15VHQDC-A[ECOV-EN75DCA1] | 60 |  | 7.50kW
2023-03-24 | 冷凍冷蔵設備 | 冷凍冷蔵ユニット | 三菱電機株式会社 | ミツビシデンキ | セット形クールマルチ[庫内温度 -20℃] | AFRV-D35VHQ(R463A-J)[ECOV-D270A] | 60 |  | 27.00kW
2023-03-24 | 冷凍冷蔵設備 | コンデンシングユニット | 三菱電機株式会社 | ミツビシデンキ | スクロールコンデンシングユニット(一体空冷式)[蒸発温度 -10℃] | ECV-D150A■(R463A-J)+RM-D165A(2台) |  |  | 15.00kW
2023-03-24 | 冷凍冷蔵設備 | コンデンシングユニット | 三菱電機株式会社 | ミツビシデンキ | スクロールコンデンシングユニット(一体空冷式)[蒸発温度 -40℃] | ECOV-EN110VC1■ |  |  | 11.00kW
2023-03-24 | 冷凍冷蔵設備 | 冷凍冷蔵ユニット | 三菱電機株式会社 | ミツビシデンキ | セット形クールマルチ[庫内温度 0℃] | AFLV-EN20VHQDC-A[ECOV-EN110DCA1] | 50 |  | 11.00kW
2023-03-24 | 冷凍冷蔵設備 | 冷凍冷蔵ユニット | 三菱電機株式会社 | ミツビシデンキ | セット形クールマルチ[庫内温度 -20℃] | AFRV-D5VHQS1(R463A-J)[ECOV-D30WA] | 60 |  | 3.00kW
2023-03-24 | 冷凍冷蔵設備 | コンデンシングユニット | 三菱電機株式会社 | ミツビシデンキ | スクロールコンデンシングユニット(一体空冷式)[蒸発温度 -20℃] | ECV-D185A■(R463A-J)+RM-D165A(2台) |  |  | 18.50kW
2023-03-24 | 冷凍冷蔵設備 | コンデンシングユニット | 三菱電機株式会社 | ミツビシデンキ | スクロールコンデンシングユニット(一体空冷式)[蒸発温度 -40℃] | ECOV-EN98VC1■ |  |  | 9.80kW
2023-03-24 | 冷凍冷蔵設備 | 冷凍冷蔵ユニット | 三菱電機株式会社 | ミツビシデンキ | セット形クールマルチ[庫内温度 0℃] | AFLV-EN20VHQDC-A[ECOV-EN110DCA1] | 60 |  | 11.00kW
2023-03-24 | 冷凍冷蔵設備 | 冷凍冷蔵ユニット | 三菱電機株式会社 | ミツビシデンキ | セット形クールマルチ[庫内温度 -20℃] | AFRV-D6VHQS1(R463A-J)[ECOV-D37WA] | 50 |  | 3.70kW
2023-03-24 | 冷凍冷蔵設備 | コンデンシングユニット | 三菱電機株式会社 | ミツビシデンキ | スクロールコンデンシングユニット(一体空冷式)[蒸発温度 -30℃] | ECV-D300A■(R463A-J)+RM-D165A(2台) |  |  | 30.00kW
2023-03-24 | 冷凍冷蔵設備 | コンデンシングユニット | 三菱電機株式会社 | ミツビシデンキ | スクロールコンデンシングユニット(一体空冷式)[蒸発温度 -40℃] | ECOV-EN75VC1■ |  |  | 7.50kW
2023-03-24 | 冷凍冷蔵設備 | 冷凍冷蔵ユニット | 三菱電機株式会社 | ミツビシデンキ | セット形クールマルチ[庫内温度 -20℃] | AFRV-EN20VHQS1-A[ECOV-EN150C1] | 60 |  | 15.00kW
2023-03-24 | 冷凍冷蔵設備 | 冷凍冷蔵ユニット | 三菱電機株式会社 | ミツビシデンキ | セット形クールマルチ[庫内温度 -20℃] | AFRV-D6VHQS1(R463A-J)[ECOV-D37WA] | 60 |  | 3.70kW
2023-03-24 | 冷凍冷蔵設備 | コンデンシングユニット | 三菱電機株式会社 | ミツビシデンキ | スクロールコンデンシングユニット(一体空冷式)[蒸発温度 -40℃] | ECV-D300A■(R463A-J)+RM-D165A(2台) |  |  | 30.00kW
2023-03-24 | 冷凍冷蔵設備 | コンデンシングユニット | 三菱電機株式会社 | ミツビシデンキ | スクロールコンデンシングユニット(一体空冷式)[蒸発温度 -10℃] | ECOV-EN335C1■ |  |  | 33.50kW
2023-03-24 | 冷凍冷蔵設備 | 冷凍冷蔵ユニット | 三菱電機株式会社 | ミツビシデンキ | セット形クールマルチ[庫内温度 5℃] | AFHV-EN10SNQ-A[ECOV-EN67WB] | 50 |  | 6.70kW
2023-03-24 | 冷凍冷蔵設備 | 冷凍冷蔵ユニット | 三菱電機株式会社 | ミツビシデンキ | セット形クールマルチ[庫内温度 -20℃] | AFRV-D8VHQS1(R463A-J)[ECOV-D55WA] | 50 |  | 5.50kW
2023-03-24 | 冷凍冷蔵設備 | コンデンシングユニット | 三菱電機株式会社 | ミツビシデンキ | スクロールコンデンシングユニット(一体空冷式)[蒸発温度 -10℃] | ECV-D335A■(R463A-J)+RM-D165A(2台) |  |  | 33.50kW
2023-03-24 | 冷凍冷蔵設備 | コンデンシングユニット | 三菱電機株式会社 | ミツビシデンキ | スクロールコンデンシングユニット(一体空冷式)[蒸発温度 -10℃] | ECOV-EN300C1■ |  |  | 30.00kW
2023-03-24 | 冷凍冷蔵設備 | 冷凍冷蔵ユニット | 三菱電機株式会社 | ミツビシデンキ | セット形クールマルチ[庫内温度 5℃] | AFHV-EN5SNQ-A[ECOV-EN30WB] | 60 |  | 3.00kW
2023-03-24 | 冷凍冷蔵設備 | 冷凍冷蔵ユニット | 三菱電機株式会社 | ミツビシデンキ | セット形クールマルチ[庫内温度 -20℃] | AFRV-D8VHQS1(R463A-J)[ECOV-D55WA] | 60 |  | 5.50kW
2023-03-24 | 冷凍冷蔵設備 | コンデンシングユニット | 三菱電機株式会社 | ミツビシデンキ | スクロールコンデンシングユニット(一体空冷式)[蒸発温度 -20℃] | ECV-D335A■(R463A-J)+RM-D165A(2台) |  |  | 33.50kW
2023-03-24 | 冷凍冷蔵設備 | コンデンシングユニット | 三菱電機株式会社 | ミツビシデンキ | スクロールコンデンシングユニット(一体空冷式)[蒸発温度 -10℃] | ECOV-EN270C1■ |  |  | 27.00kW
2023-03-24 | 冷凍冷蔵設備 | 冷凍冷蔵ユニット | 三菱電機株式会社 | ミツビシデンキ | セット形クールマルチ[庫内温度 5℃] | AFHV-EN6SNQ-A[ECOV-EN37WB] | 60 |  | 3.70kW
2023-03-24 | 冷凍冷蔵設備 | 冷凍冷蔵ユニット | 三菱電機株式会社 | ミツビシデンキ | セット形クールマルチ[庫内温度 -20℃] | AFRV-D10VHQS1(R463A-J)[ECOV-D75A] | 50 |  | 7.50kW
2023-03-24 | 冷凍冷蔵設備 | コンデンシングユニット | 三菱電機株式会社 | ミツビシデンキ | スクロールコンデンシングユニット(一体空冷式)[蒸発温度 -30℃] | ECV-D335A■(R463A-J)+RM-D165A(2台) |  |  | 33.50kW
2023-03-24 | 冷凍冷蔵設備 | コンデンシングユニット | 三菱電機株式会社 | ミツビシデンキ | スクロールコンデンシングユニット(一体空冷式)[蒸発温度 -10℃] | ECOV-EN225C1■ |  |  | 22.50kW
2023-03-24 | 冷凍冷蔵設備 | 冷凍冷蔵ユニット | 三菱電機株式会社 | ミツビシデンキ | セット形クールマルチ[庫内温度 5℃] | AFHV-EN8SNQ-A[ECOV-EN45WB] | 60 |  | 4.50kW
2023-03-24 | 冷凍冷蔵設備 | 冷凍冷蔵ユニット | 三菱電機株式会社 | ミツビシデンキ | セット形クールマルチ[庫内温度 -20℃] | AFRV-D10VHQS1(R463A-J)[ECOV-D75A] | 60 |  | 7.50kW
2023-03-24 | 冷凍冷蔵設備 | コンデンシングユニット | 三菱電機株式会社 | ミツビシデンキ | スクロールコンデンシングユニット(一体空冷式)[蒸発温度 -40℃] | ECV-D335A■(R463A-J)+RM-D165A(2台) |  |  | 33.50kW
2023-03-24 | 冷凍冷蔵設備 | コンデンシングユニット | 三菱電機株式会社 | ミツビシデンキ | スクロールコンデンシングユニット(一体空冷式)[蒸発温度 -30℃] | ECOV-EN110C1■ |  |  | 11.00kW
2023-03-24 | 冷凍冷蔵設備 | 冷凍冷蔵ユニット | 三菱電機株式会社 | ミツビシデンキ | セット形クールマルチ[庫内温度 5℃] | AFHV-EN9SNQ-A[ECOV-EN55WB] | 60 |  | 5.50kW
2023-03-24 | 冷凍冷蔵設備 | 冷凍冷蔵ユニット | 三菱電機株式会社 | ミツビシデンキ | セット形クールマルチ[庫内温度 -20℃] | AFRV-D13VHQS1(R463A-J)[ECOV-D98A] | 50 |  | 9.80kW
2023-03-24 | 冷凍冷蔵設備 | コンデンシングユニット | 三菱電機株式会社 | ミツビシデンキ | スクロールコンデンシングユニット(一体空冷式)[蒸発温度 -20℃] | ECV-D75A■(R463A-J)+RM-D165A |  |  | 7.50kW
2023-03-24 | 冷凍冷蔵設備 | コンデンシングユニット | 三菱電機株式会社 | ミツビシデンキ | スクロールコンデンシングユニット(一体空冷式)[蒸発温度 -30℃] | ECOV-D15WA■(R410A) |  |  | 1.50kW
2023-03-24 | 冷凍冷蔵設備 | 冷凍冷蔵ユニット | 三菱電機株式会社 | ミツビシデンキ | セット形クールマルチ[庫内温度 -20℃] | AFRV-EN25VHQS1-A[ECOV-EN185C1] | 60 |  | 18.50kW
2023-03-24 | 冷凍冷蔵設備 | 冷凍冷蔵ユニット | 三菱電機株式会社 | ミツビシデンキ | セット形クールマルチ[庫内温度 -20℃] | AFRV-D13VHQS1(R463A-J)[ECOV-D98A] | 60 |  | 9.80kW
2023-03-24 | 冷凍冷蔵設備 | コンデンシングユニット | 三菱電機株式会社 | ミツビシデンキ | スクロールコンデンシングユニット(一体空冷式)[蒸発温度 -10℃] | ECV-D185A■(R463A-J)+RM-D165A(2台) |  |  | 18.50kW
2023-03-24 | 冷凍冷蔵設備 | コンデンシングユニット | 三菱電機株式会社 | ミツビシデンキ | スクロールコンデンシングユニット(一体空冷式)[蒸発温度 -40℃] | ECOV-D67WA■(R410A) |  |  | 6.70kW
2023-03-24 | 冷凍冷蔵設備 | 冷凍冷蔵ユニット | 三菱電機株式会社 | ミツビシデンキ | セット形クールマルチ[庫内温度 -20℃] | AFRV-EN30VHQS1-A[ECOV-EN225C1] | 60 |  | 22.50kW
2023-03-24 | 冷凍冷蔵設備 | 冷凍冷蔵ユニット | 三菱電機株式会社 | ミツビシデンキ | セット形クールマルチ[庫内温度 5℃] | AFHV-D35VNQ(R463A-J)[ECOV-D270MA] | 50 |  | 27.00kW
2023-03-24 | 冷凍冷蔵設備 | コンデンシングユニット | 三菱電機株式会社 | ミツビシデンキ | スクロールコンデンシングユニット(一体空冷式)[蒸発温度 -20℃] | ECV-D225A■(R463A-J)+RM-D165A(2台) |  |  | 22.50kW
2023-03-24 | 冷凍冷蔵設備 | コンデンシングユニット | 三菱電機株式会社 | ミツビシデンキ | スクロールコンデンシングユニット(一体空冷式)[蒸発温度 -30℃] | ECOV-D55WA■(R410A) |  |  | 5.50kW
2023-03-24 | 冷凍冷蔵設備 | 冷凍冷蔵ユニット | 三菱電機株式会社 | ミツビシデンキ | セット形クールマルチ[庫内温度 -20℃] | AFRV-EN35VHQS1-A[ECOV-EN270C1] | 60 |  | 26.00kW
2023-03-24 | 冷凍冷蔵設備 | 冷凍冷蔵ユニット | 三菱電機株式会社 | ミツビシデンキ | セット形クールマルチ[庫内温度 5℃] | AFHV-D35VNQ(R463A-J)[ECOV-D270MA] | 60 |  | 27.00kW
2023-03-24 | 冷凍冷蔵設備 | コンデンシングユニット | 三菱電機株式会社 | ミツビシデンキ | スクロールコンデンシングユニット(一体空冷式)[蒸発温度 -10℃] | ECV-D225A■(R463A-J)+RM-D165A(2台) |  |  | 22.50kW
2023-03-24 | 冷凍冷蔵設備 | コンデンシングユニット | 三菱電機株式会社 | ミツビシデンキ | スクロールコンデンシングユニット(一体空冷式)[蒸発温度 -30℃] | ECOV-D45WA■(R410A) |  |  | 4.50kW
2023-03-24 | 冷凍冷蔵設備 | 冷凍冷蔵ユニット | 三菱電機株式会社 | ミツビシデンキ | セット形クールマルチ[庫内温度 5℃] | AFHV-EN10BNQ-A[ECOV-EN67WB] | 50 |  | 6.70kW
2023-03-24 | 冷凍冷蔵設備 | 冷凍冷蔵ユニット | 三菱電機株式会社 | ミツビシデンキ | セット形クールマルチ[庫内温度 5℃] | AFHV-D3VNQS1(R463A-J)[ECOV-D15WA] | 50 |  | 1.50kW
2023-03-24 | 冷凍冷蔵設備 | コンデンシングユニット | 三菱電機株式会社 | ミツビシデンキ | スクロールコンデンシングユニット(一体空冷式)[蒸発温度 -20℃] | ECV-D270A■(R463A-J)+RM-D185A(2台) |  |  | 27.00kW
2023-03-24 | 冷凍冷蔵設備 | コンデンシングユニット | 三菱電機株式会社 | ミツビシデンキ | スクロールコンデンシングユニット(一体空冷式)[蒸発温度 -30℃] | ECOV-D37WA■(R410A) |  |  | 3.70kW
2023-03-24 | 冷凍冷蔵設備 | 冷凍冷蔵ユニット | 三菱電機株式会社 | ミツビシデンキ | セット形クールマルチ[庫内温度 5℃] | AFHV-EN10BNQ-A[ECOV-EN67WB] | 60 |  | 6.70kW
2023-03-24 | 冷凍冷蔵設備 | 冷凍冷蔵ユニット | 三菱電機株式会社 | ミツビシデンキ | セット形クールマルチ[庫内温度 5℃] | AFHV-D5VNQ(R463A-J)[ECOV-D30WA] | 60 |  | 3.00kW
2023-03-24 | 冷凍冷蔵設備 | コンデンシングユニット | 三菱電機株式会社 | ミツビシデンキ | スクロールコンデンシングユニット(一体空冷式)[蒸発温度 -10℃] | ECV-D270A■(R463A-J)+RM-D185A(2台) |  |  | 27.00kW
2023-03-24 | 冷凍冷蔵設備 | コンデンシングユニット | 三菱電機株式会社 | ミツビシデンキ | スクロールコンデンシングユニット(一体空冷式)[蒸発温度 -40℃] | ECOV-EN75DCA1■ |  |  | 7.50kW
2023-03-24 | 冷凍冷蔵設備 | 冷凍冷蔵ユニット | 三菱電機株式会社 | ミツビシデンキ | セット形クールマルチ[庫内温度 5℃] | AFHV-EN5VNQ-B[ECOV-EN30WB] | 50 |  | 3.00kW
2023-03-24 | 冷凍冷蔵設備 | 冷凍冷蔵ユニット | 三菱電機株式会社 | ミツビシデンキ | セット形クールマルチ[庫内温度 5℃] | AFHV-D6VNQ(R463A-J)[ECOV-D37WA] | 50 |  | 3.70kW
2023-03-24 | 冷凍冷蔵設備 | コンデンシングユニット | 三菱電機株式会社 | ミツビシデンキ | スクロールコンデンシングユニット(一体空冷式)[蒸発温度 -20℃] | ECV-D300A■(R463A-J)+RM-D185A(2台) |  |  | 30.00kW
2023-03-24 | 冷凍冷蔵設備 | コンデンシングユニット | 三菱電機株式会社 | ミツビシデンキ | スクロールコンデンシングユニット(一体空冷式)[蒸発温度 -10℃] | ECOV-EN300DCA1-DL■(R410A) |  |  | 30.00kW
2023-03-24 | 冷凍冷蔵設備 | 冷凍冷蔵ユニット | 三菱電機株式会社 | ミツビシデンキ | セット形クールマルチ[庫内温度 5℃] | AFHV-EN6VNQ-B[ECOV-EN37WB] | 50 |  | 3.70kW
2023-03-24 | 冷凍冷蔵設備 | 冷凍冷蔵ユニット | 三菱電機株式会社 | ミツビシデンキ | セット形クールマルチ[庫内温度 -20℃] | AFRV-D10VHQ(R463A-J)[ECOV-D75A] | 50 |  | 7.50kW
2023-03-24 | 冷凍冷蔵設備 | コンデンシングユニット | 三菱電機株式会社 | ミツビシデンキ | スクロールコンデンシングユニット(一体空冷式)[蒸発温度 -10℃] | ECV-D300A■(R463A-J)+RM-D185A(2台) |  |  | 30.00kW
2023-03-24 | 冷凍冷蔵設備 | コンデンシングユニット | 三菱電機株式会社 | ミツビシデンキ | スクロールコンデンシングユニット(一体空冷式)[蒸発温度 -10℃] | ECOV-EN150VC1■ |  |  | 15.00kW
2023-03-24 | 冷凍冷蔵設備 | 冷凍冷蔵ユニット | 三菱電機株式会社 | ミツビシデンキ | セット形クールマルチ[庫内温度 -20℃] | AFRV-EN15BHQ[ECOV-EN98C1] | 60 |  | 9.80kW
2023-03-24 | 冷凍冷蔵設備 | 冷凍冷蔵ユニット | 三菱電機株式会社 | ミツビシデンキ | セット形クールマルチ[庫内温度 -20℃] | AFRV-D10VHQ(R463A-J)[ECOV-D75A] | 60 |  | 7.50kW
2023-03-24 | 冷凍冷蔵設備 | コンデンシングユニット | 三菱電機株式会社 | ミツビシデンキ | スクロールコンデンシングユニット(一体空冷式)[蒸発温度 -20℃] | ECV-D335A■(R463A-J)+RM-D185A(2台) |  |  | 33.50kW
2023-03-24 | 冷凍冷蔵設備 | コンデンシングユニット | 三菱電機株式会社 | ミツビシデンキ | スクロールコンデンシングユニット(一体空冷式)[蒸発温度 -10℃] | ECOV-EN110VC1■ |  |  | 11.00kW
2023-03-24 | 冷凍冷蔵設備 | 冷凍冷蔵ユニット | 三菱電機株式会社 | ミツビシデンキ | セット形クールマルチ[庫内温度 -20℃] | AFRV-EN20BHQ[ECOV-EN110C1] | 60 |  | 11.00kW
2023-03-24 | 冷凍冷蔵設備 | 冷凍冷蔵ユニット | 三菱電機株式会社 | ミツビシデンキ | セット形クールマルチ[庫内温度 -20℃] | AFRV-D13VHQ(R463A-J)[ECOV-D98A] | 60 |  | 9.80kW
2023-03-24 | 冷凍冷蔵設備 | コンデンシングユニット | 三菱電機株式会社 | ミツビシデンキ | スクロールコンデンシングユニット(一体空冷式)[蒸発温度 -10℃] | ECV-D335A■(R463A-J)+RM-D185A(2台) |  |  | 33.50kW
2023-03-24 | 冷凍冷蔵設備 | コンデンシングユニット | 三菱電機株式会社 | ミツビシデンキ | スクロールコンデンシングユニット(一体空冷式)[蒸発温度 -10℃] | ECOV-EN98VC1■ |  |  | 9.80kW
2023-03-24 | 冷凍冷蔵設備 | 冷凍冷蔵ユニット | 三菱電機株式会社 | ミツビシデンキ | セット形クールマルチ[庫内温度 -20℃] | AFRV-EN25BHQ[ECOV-EN150C1] | 60 |  | 15.00kW
2023-03-24 | 冷凍冷蔵設備 | 冷凍冷蔵ユニット | 三菱電機株式会社 | ミツビシデンキ | セット形クールマルチ[庫内温度 -20℃] | AFRV-D13VHQ(R463A-J)[ECOV-D98A] | 50 |  | 9.80kW
2023-03-24 | 冷凍冷蔵設備 | コンデンシングユニット | 三菱電機株式会社 | ミツビシデンキ | スクロールコンデンシングユニット(リモート空冷式)[蒸発温度 -40℃] | ECV-D75A■+RM-D110A |  |  | 7.50kW
2023-03-24 | 冷凍冷蔵設備 | コンデンシングユニット | 三菱電機株式会社 | ミツビシデンキ | スクロールコンデンシングユニット(一体空冷式)[蒸発温度 -10℃] | ECOV-EN75VC1■ |  |  | 7.50kW
2023-03-24 | 冷凍冷蔵設備 | 冷凍冷蔵ユニット | 三菱電機株式会社 | ミツビシデンキ | セット形クールマルチ[庫内温度 -20℃] | AFRV-EN30BHQ[ECOV-EN185C1] | 60 |  | 18.50kW
2023-03-24 | 冷凍冷蔵設備 | 冷凍冷蔵ユニット | 三菱電機株式会社 | ミツビシデンキ | セット形クールマルチ[庫内温度 5℃] | AFHV-D3VNQ(R463A-J)[ECOV-D15WA] | 50 |  | 1.50kW
2023-03-24 | 冷凍冷蔵設備 | コンデンシングユニット | 三菱電機株式会社 | ミツビシデンキ | スクロールコンデンシングユニット(リモート空冷式)[蒸発温度 -40℃] | ECV-D98A■+RM-D110A |  |  | 9.80kW
2023-03-24 | 冷凍冷蔵設備 | コンデンシングユニット | 三菱電機株式会社 | ミツビシデンキ | スクロールコンデンシングユニット(一体空冷式)[蒸発温度 -20℃] | ECOV-EN335VC1■ |  |  | 33.50kW
2023-03-24 | 冷凍冷蔵設備 | 冷凍冷蔵ユニット | 三菱電機株式会社 | ミツビシデンキ | セット形クールマルチ[庫内温度 -20℃] | AFRV-EN35BHQ[ECOV-EN225C1] | 60 |  | 22.50kW
2023-03-24 | 冷凍冷蔵設備 | 冷凍冷蔵ユニット | 三菱電機株式会社 | ミツビシデンキ | セット形クールマルチ[庫内温度 -20℃] | AFRV-D25VHQ(R463A-J)[ECOV-D185A] | 50 |  | 18.50kW
2023-03-24 | 冷凍冷蔵設備 | コンデンシングユニット | 三菱電機株式会社 | ミツビシデンキ | スクロールコンデンシングユニット(リモート空冷式)[蒸発温度 -40℃] | ECV-D110A■+RM-D110A |  |  | 11.00kW
2023-03-24 | 冷凍冷蔵設備 | コンデンシングユニット | 三菱電機株式会社 | ミツビシデンキ | スクロールコンデンシングユニット(一体空冷式)[蒸発温度 -20℃] | ECOV-EN300VC1■ |  |  | 30.00kW
2023-03-24 | 冷凍冷蔵設備 | 冷凍冷蔵ユニット | 三菱電機株式会社 | ミツビシデンキ | スクロールクーリングユニット[庫内温度 -20℃] | AFSV-EN28FGA■[ECOV-EN225C1-HG] | 60 |  | 18.00kW
2023-03-24 | 冷凍冷蔵設備 | 冷凍冷蔵ユニット | 三菱電機株式会社 | ミツビシデンキ | セット形クールマルチ[庫内温度 -20℃] | AFRV-D25VHQ(R463A-J)[ECOV-D185A] | 60 |  | 18.50kW
2023-03-24 | 冷凍冷蔵設備 | コンデンシングユニット | 三菱電機株式会社 | ミツビシデンキ | スクロールコンデンシングユニット(リモート空冷式)[蒸発温度 -40℃] | ECV-D150A■+RM-D110A(2台) |  |  | 15.00kW
2023-03-24 | 冷凍冷蔵設備 | コンデンシングユニット | 三菱電機株式会社 | ミツビシデンキ | スクロールコンデンシングユニット(一体空冷式)[蒸発温度 -20℃] | ECOV-EN270VC1■ |  |  | 27.00kW
2023-03-24 | 冷凍冷蔵設備 | 冷凍冷蔵ユニット | 三菱電機株式会社 | ミツビシデンキ | セット形クールマルチ[庫内温度 5℃] | AFHV-EN10SNQ-A[ECOV-EN67WB] | 60 |  | 6.70kW
2023-03-24 | 冷凍冷蔵設備 | 冷凍冷蔵ユニット | 三菱電機株式会社 | ミツビシデンキ | セット形クールマルチ[庫内温度 -20℃] | AFRV-D30VHQ(R463A-J)[ECOV-D225A] | 50 |  | 22.50kW
2023-03-24 | 冷凍冷蔵設備 | コンデンシングユニット | 三菱電機株式会社 | ミツビシデンキ | スクロールコンデンシングユニット(リモート空冷式)[蒸発温度 -40℃] | ECV-D185A■+RM-D110A(2台) |  |  | 18.50kW
2023-03-24 | 冷凍冷蔵設備 | コンデンシングユニット | 三菱電機株式会社 | ミツビシデンキ | スクロールコンデンシングユニット(一体空冷式)[蒸発温度 -20℃] | ECOV-EN225VC1■ |  |  | 22.50kW
2023-03-24 | 冷凍冷蔵設備 | 冷凍冷蔵ユニット | 三菱電機株式会社 | ミツビシデンキ | セット形クールマルチ[庫内温度 5℃] | AFHV-EN5SNQS1-A[ECOV-EN30WB] | 50 |  | 3.00kW
2023-03-24 | 冷凍冷蔵設備 | 冷凍冷蔵ユニット | 三菱電機株式会社 | ミツビシデンキ | セット形クールマルチ[庫内温度 -20℃] | AFRV-D30VHQ(R463A-J)[ECOV-D225A] | 60 |  | 22.50kW
2023-03-24 | 冷凍冷蔵設備 | コンデンシングユニット | 三菱電機株式会社 | ミツビシデンキ | スクロールコンデンシングユニット(リモート空冷式)[蒸発温度 -40℃] | ECV-D225A■+RM-D110A(2台) |  |  | 22.50kW
2023-03-24 | 冷凍冷蔵設備 | コンデンシングユニット | 三菱電機株式会社 | ミツビシデンキ | スクロールコンデンシングユニット(リモート水冷式)[蒸発温度 -30℃] | ECV-EN225A1■+RMW-N150A×2 |  |  | 22.50kW
2023-03-24 | 冷凍冷蔵設備 | 冷凍冷蔵ユニット | 三菱電機株式会社 | ミツビシデンキ | セット形クールマルチ[庫内温度 5℃] | AFHV-EN6SNQS1-A[ECOV-EN37WB] | 50 |  | 3.70kW
2023-03-24 | 冷凍冷蔵設備 | 冷凍冷蔵ユニット | 三菱電機株式会社 | ミツビシデンキ | セット形クールマルチ[庫内温度 -20℃] | AFRV-D20VHQ(R463A-J)[ECOV-D150A] | 60 |  | 15.00kW
2023-03-24 | 冷凍冷蔵設備 | コンデンシングユニット | 三菱電機株式会社 | ミツビシデンキ | スクロールコンデンシングユニット(リモート空冷式)[蒸発温度 -40℃] | ECV-D270A■+RM-D165A(2台) |  |  | 27.00kW
2023-03-24 | 冷凍冷蔵設備 | コンデンシングユニット | 三菱電機株式会社 | ミツビシデンキ | スクロールコンデンシングユニット(リモート水冷式)[蒸発温度 -20℃] | ECV-EN98A1■+RMW-N150A |  |  | 9.80kW
2023-03-24 | 冷凍冷蔵設備 | 冷凍冷蔵ユニット | 三菱電機株式会社 | ミツビシデンキ | セット形クールマルチ[庫内温度 -20℃] | AFRV-EN40BHQ-A[ECOV-D270A] | 50 |  | 27.00kW
2023-03-24 | 冷凍冷蔵設備 | 冷凍冷蔵ユニット | 三菱電機株式会社 | ミツビシデンキ | セット形クールマルチ[庫内温度 5℃] | AFHV-D3VNQ(R463A-J)[ECOV-D15WA] | 60 |  | 1.50kW
2023-03-24 | 冷凍冷蔵設備 | コンデンシングユニット | 三菱電機株式会社 | ミツビシデンキ | スクロールコンデンシングユニット(リモート空冷式)[蒸発温度 -40℃] | ECV-D300A■+RM-D165A(2台) |  |  | 30.00kW
2023-03-24 | 冷凍冷蔵設備 | コンデンシングユニット | 三菱電機株式会社 | ミツビシデンキ | スクロールコンデンシングユニット(リモート空冷式)[蒸発温度 -40℃] | ECV-EN98A1■+RM-N110A■ |  |  | 9.80kW
2023-03-24 | 冷凍冷蔵設備 | 冷凍冷蔵ユニット | 三菱電機株式会社 | ミツビシデンキ | セット形クールマルチ[庫内温度 -20℃] | AFRV-EN40BHQ-A[ECOV-D270A] | 60 |  | 27.00kW
2023-03-24 | 冷凍冷蔵設備 | 冷凍冷蔵ユニット | 三菱電機株式会社 | ミツビシデンキ | セット形クールマルチ[庫内温度 5℃] | AFHV-D4VNQ(R463A-J)[ECOV-D22WA] | 50 |  | 2.20kW
2023-03-24 | 冷凍冷蔵設備 | コンデンシングユニット | 三菱電機株式会社 | ミツビシデンキ | スクロールコンデンシングユニット(リモート空冷式)[蒸発温度 -40℃] | ECV-D335A■+RM-D165A(2台) |  |  | 33.50kW
2023-03-24 | 冷凍冷蔵設備 | コンデンシングユニット | 三菱電機株式会社 | ミツビシデンキ | スクロールコンデンシングユニット(リモート空冷式)[蒸発温度 -40℃] | ECV-EN75A1■+RM-N110A■ |  |  | 7.50kW
2023-03-24 | 冷凍冷蔵設備 | 冷凍冷蔵ユニット | 三菱電機株式会社 | ミツビシデンキ | セット形クールマルチ[庫内温度 -20℃] | AFRV-EN45BHQ-A[ECOV-D300A] | 50 |  | 30.00kW
2023-03-24 | 冷凍冷蔵設備 | 冷凍冷蔵ユニット | 三菱電機株式会社 | ミツビシデンキ | セット形クールマルチ[庫内温度 5℃] | AFHV-D4VNQ(R463A-J)[ECOV-D22WA] | 60 |  | 2.20kW
2023-03-24 | 冷凍冷蔵設備 | コンデンシングユニット | 三菱電機株式会社 | ミツビシデンキ | スクロールコンデンシングユニット(リモート空冷式)[蒸発温度 -30℃] | ECV-D75A■+RM-D110A |  |  | 7.50kW
2023-03-24 | 冷凍冷蔵設備 | コンデンシングユニット | 三菱電機株式会社 | ミツビシデンキ | スクロールコンデンシングユニット(一体空冷式)[蒸発温度 -30℃] | ECOV-EN225VC1■ |  |  | 22.50kW
2023-03-24 | 冷凍冷蔵設備 | 冷凍冷蔵ユニット | 三菱電機株式会社 | ミツビシデンキ | セット形クールマルチ[庫内温度 -20℃] | AFRV-EN45BHQ-A[ECOV-D300A] | 60 |  | 30.00kW
2023-03-24 | 冷凍冷蔵設備 | 冷凍冷蔵ユニット | 三菱電機株式会社 | ミツビシデンキ | セット形クールマルチ[庫内温度 5℃] | AFHV-D5VNQ(R463A-J)[ECOV-D30WA] | 50 |  | 3.00kW
2023-03-24 | 冷凍冷蔵設備 | コンデンシングユニット | 三菱電機株式会社 | ミツビシデンキ | スクロールコンデンシングユニット(リモート空冷式)[蒸発温度 -30℃] | ECV-D98A■+RM-D110A |  |  | 9.80kW
2023-03-24 | 冷凍冷蔵設備 | コンデンシングユニット | 三菱電機株式会社 | ミツビシデンキ | スクロールコンデンシングユニット(一体空冷式)[蒸発温度 -20℃] | ECOV-D75MA■(R410A) |  |  | 7.50kW
2023-03-24 | 冷凍冷蔵設備 | 冷凍冷蔵ユニット | 三菱電機株式会社 | ミツビシデンキ | セット形クールマルチ[庫内温度 5℃] | AFHV-EN4VNQ-B[ECOV-EN22WB] | 50 |  | 2.20kW
2023-03-24 | 冷凍冷蔵設備 | 冷凍冷蔵ユニット | 三菱電機株式会社 | ミツビシデンキ | セット形クールマルチ[庫内温度 0℃] | AFLV-D35VHQ(R463A-J)[ECOV-D270MA] | 60 |  | 27.00kW
2023-03-24 | 冷凍冷蔵設備 | コンデンシングユニット | 三菱電機株式会社 | ミツビシデンキ | スクロールコンデンシングユニット(リモート空冷式)[蒸発温度 -30℃] | ECV-D110A■+RM-D110A |  |  | 11.00kW
2023-03-24 | 冷凍冷蔵設備 | コンデンシングユニット | 三菱電機株式会社 | ミツビシデンキ | スクロールコンデンシングユニット(一体空冷式)[蒸発温度 -10℃] | ECOV-D335A■(R410A) |  |  | 33.50kW
2023-03-24 | 冷凍冷蔵設備 | 冷凍冷蔵ユニット | 三菱電機株式会社 | ミツビシデンキ | スクロールクーリングユニット[庫内温度 0℃] | AFSV-EN28FGA■[ECOV-EN225C1-HG] | 50 |  | 18.00kW
2023-03-24 | 冷凍冷蔵設備 | 冷凍冷蔵ユニット | 三菱電機株式会社 | ミツビシデンキ | セット形クールマルチ[庫内温度 0℃] | AFLV-D3VHQS1(R463A-J)[ECOV-D15WA] | 50 |  | 1.50kW
2023-03-24 | 冷凍冷蔵設備 | コンデンシングユニット | 三菱電機株式会社 | ミツビシデンキ | スクロールコンデンシングユニット(リモート空冷式)[蒸発温度 -30℃] | ECV-D150A■+RM-D110A(2台) |  |  | 15.00kW
2023-03-24 | 冷凍冷蔵設備 | コンデンシングユニット | 三菱電機株式会社 | ミツビシデンキ | スクロールコンデンシングユニット(一体空冷式)[蒸発温度 -10℃] | ECOV-D300A■(R410A) |  |  | 30.00kW
2023-03-24 | 冷凍冷蔵設備 | 冷凍冷蔵ユニット | 三菱電機株式会社 | ミツビシデンキ | スクロールクーリングユニット[庫内温度 0℃] | AFSV-EN28FGA■[ECOV-EN225C1-HG] | 60 |  | 18.00kW
2023-03-24 | 冷凍冷蔵設備 | 冷凍冷蔵ユニット | 三菱電機株式会社 | ミツビシデンキ | セット形クールマルチ[庫内温度 0℃] | AFLV-D3VHQS1(R463A-J)[ECOV-D15WA] | 60 |  | 1.50kW
2023-03-24 | 冷凍冷蔵設備 | コンデンシングユニット | 三菱電機株式会社 | ミツビシデンキ | スクロールコンデンシングユニット(リモート空冷式)[蒸発温度 -30℃] | ECV-D185A■+RM-D110A(2台) |  |  | 18.50kW
2023-03-24 | 冷凍冷蔵設備 | コンデンシングユニット | 三菱電機株式会社 | ミツビシデンキ | スクロールコンデンシングユニット(一体空冷式)[蒸発温度 -10℃] | ECOV-EN185C1■ |  |  | 18.50kW
2023-03-24 | 冷凍冷蔵設備 | 冷凍冷蔵ユニット | 三菱電機株式会社 | ミツビシデンキ | スクロールクーリングユニット[庫内温度 -25℃] | AFSV-EN28FGA■[ECOV-EN225C1-HG] | 60 |  | 18.00kW
2023-03-24 | 冷凍冷蔵設備 | 冷凍冷蔵ユニット | 三菱電機株式会社 | ミツビシデンキ | セット形クールマルチ[庫内温度 0℃] | AFLV-D4VHQS1(R463A-J)[ECOV-D22WA] | 50 |  | 2.20kW
2023-03-24 | 冷凍冷蔵設備 | コンデンシングユニット | 三菱電機株式会社 | ミツビシデンキ | スクロールコンデンシングユニット(リモート空冷式)[蒸発温度 -30℃] | ECV-D225A■+RM-D110A(2台) |  |  | 22.50kW
2023-03-24 | 冷凍冷蔵設備 | コンデンシングユニット | 三菱電機株式会社 | ミツビシデンキ | スクロールコンデンシングユニット(一体空冷式)[蒸発温度 -30℃] | ECOV-EN22WB■ |  |  | 2.20kW
2023-03-24 | 冷凍冷蔵設備 | 冷凍冷蔵ユニット | 三菱電機株式会社 | ミツビシデンキ | スクロールクーリングユニット[庫内温度 5℃] | AFSV-EN28FGA■[ECOV-EN225C1-HG] | 50 |  | 18.00kW
2023-03-24 | 冷凍冷蔵設備 | 冷凍冷蔵ユニット | 三菱電機株式会社 | ミツビシデンキ | セット形クールマルチ[庫内温度 0℃] | AFLV-D4VHQS1(R463A-J)[ECOV-D22WA] | 60 |  | 2.20kW
2023-03-24 | 冷凍冷蔵設備 | コンデンシングユニット | 三菱電機株式会社 | ミツビシデンキ | スクロールコンデンシングユニット(リモート空冷式)[蒸発温度 -30℃] | ECV-D270A■+RM-D165A(2台) |  |  | 27.00kW
2023-03-24 | 冷凍冷蔵設備 | コンデンシングユニット | 三菱電機株式会社 | ミツビシデンキ | スクロールコンデンシングユニット(一体空冷式)[蒸発温度 -30℃] | ECOV-EN15WB■ |  |  | 1.50kW
2023-03-24 | 冷凍冷蔵設備 | 冷凍冷蔵ユニット | 三菱電機株式会社 | ミツビシデンキ | セット形クールマルチ[庫内温度 -20℃] | AFRV-EN10VHQDC-A[ECOV-EN75DCA1] | 60 |  | 7.50kW
2023-03-24 | 冷凍冷蔵設備 | 冷凍冷蔵ユニット | 三菱電機株式会社 | ミツビシデンキ | セット形クールマルチ[庫内温度 0℃] | AFLV-D5VHQS1(R463A-J)[ECOV-D30WA] | 50 |  | 3.00kW
2023-03-24 | 冷凍冷蔵設備 | コンデンシングユニット | 三菱電機株式会社 | ミツビシデンキ | スクロールコンデンシングユニット(リモート空冷式)[蒸発温度 -30℃] | ECV-D300A■+RM-D165A(2台) |  |  | 30.00kW
2023-03-24 | 冷凍冷蔵設備 | コンデンシングユニット | 三菱電機株式会社 | ミツビシデンキ | スクロールコンデンシングユニット(一体空冷式)[蒸発温度 -40℃] | ECOV-EN67WB■ |  |  | 6.70kW
2023-03-24 | 冷凍冷蔵設備 | 冷凍冷蔵ユニット | 三菱電機株式会社 | ミツビシデンキ | セット形クールマルチ[庫内温度 5℃] | AFHV-EN30BNQ-A[ECOV-D185MA] | 60 |  | 18.50kW
2023-03-24 | 冷凍冷蔵設備 | 冷凍冷蔵ユニット | 三菱電機株式会社 | ミツビシデンキ | セット形クールマルチ[庫内温度 0℃] | AFLV-D5VHQS1(R463A-J)[ECOV-D30WA] | 60 |  | 3.00kW
2023-03-24 | 冷凍冷蔵設備 | コンデンシングユニット | 三菱電機株式会社 | ミツビシデンキ | スクロールコンデンシングユニット(リモート空冷式)[蒸発温度 -30℃] | ECV-D335A■+RM-D165A(2台) |  |  | 33.50kW
2023-03-24 | 冷凍冷蔵設備 | コンデンシングユニット | 三菱電機株式会社 | ミツビシデンキ | スクロールコンデンシングユニット(一体空冷式)[蒸発温度 -40℃] | ECOV-EN55WB■ |  |  | 5.50kW
2023-03-24 | 冷凍冷蔵設備 | 冷凍冷蔵ユニット | 三菱電機株式会社 | ミツビシデンキ | スクロールクーリングユニット[庫内温度 5℃] | AFSV-EN28FGA■[ECOV-EN225C1-HG] | 60 |  | 18.00kW
2023-03-24 | 冷凍冷蔵設備 | 冷凍冷蔵ユニット | 三菱電機株式会社 | ミツビシデンキ | セット形クールマルチ[庫内温度 0℃] | AFLV-D6VHQS1(R463A-J)[ECOV-D37WA] | 50 |  | 3.70kW
2023-03-24 | 冷凍冷蔵設備 | コンデンシングユニット | 三菱電機株式会社 | ミツビシデンキ | スクロールコンデンシングユニット(リモート空冷式)[蒸発温度 -20℃] | ECV-D75A■+RM-D110A |  |  | 7.50kW
2023-03-24 | 冷凍冷蔵設備 | コンデンシングユニット | 三菱電機株式会社 | ミツビシデンキ | スクロールコンデンシングユニット(一体空冷式)[蒸発温度 -40℃] | ECOV-EN45WB■ |  |  | 4.50kW
2023-03-24 | 冷凍冷蔵設備 | 冷凍冷蔵ユニット | 三菱電機株式会社 | ミツビシデンキ | スクロールクーリングユニット[庫内温度 10℃] | AFSV-EN28FGA■[ECOV-EN225C1-HG] | 50 |  | 18.00kW
2023-03-24 | 冷凍冷蔵設備 | 冷凍冷蔵ユニット | 三菱電機株式会社 | ミツビシデンキ | セット形クールマルチ[庫内温度 0℃] | AFLV-D6VHQS1(R463A-J)[ECOV-D37WA] | 60 |  | 3.70kW
2023-03-24 | 冷凍冷蔵設備 | コンデンシングユニット | 三菱電機株式会社 | ミツビシデンキ | スクロールコンデンシングユニット(リモート空冷式)[蒸発温度 -20℃] | ECV-D98A■+RM-D110A |  |  | 9.80kW
2023-03-24 | 冷凍冷蔵設備 | コンデンシングユニット | 三菱電機株式会社 | ミツビシデンキ | スクロールコンデンシングユニット(一体空冷式)[蒸発温度 -10℃] | ECOV-EN225DCA1-DL■(R410A) |  |  | 22.50kW
2023-03-24 | 冷凍冷蔵設備 | 冷凍冷蔵ユニット | 三菱電機株式会社 | ミツビシデンキ | セット形クールマルチ[庫内温度 5℃] | AFHV-EN4VNQS1-B[ECOV-EN22WB] | 60 |  | 2.20kW
2023-03-24 | 冷凍冷蔵設備 | 冷凍冷蔵ユニット | 三菱電機株式会社 | ミツビシデンキ | セット形クールマルチ[庫内温度 0℃] | AFLV-D8VHQS1(R463A-J)[ECOV-D45WA] | 50 |  | 4.50kW
2023-03-24 | 冷凍冷蔵設備 | コンデンシングユニット | 三菱電機株式会社 | ミツビシデンキ | スクロールコンデンシングユニット(リモート空冷式)[蒸発温度 -20℃] | ECV-D110A■+RM-D110A |  |  | 11.00kW
2023-03-24 | 冷凍冷蔵設備 | コンデンシングユニット | 三菱電機株式会社 | ミツビシデンキ | スクロールコンデンシングユニット(一体空冷式)[蒸発温度 -10℃] | ECOV-EN150DCA1-DL■(R410A) |  |  | 15.00kW
2023-03-24 | 冷凍冷蔵設備 | 冷凍冷蔵ユニット | 三菱電機株式会社 | ミツビシデンキ | R410Aスクリュークーリングユニット[庫内温度 -25℃] | AFSV-SN60FGH■[AFSV-SN60H] | 50 |  | 26.00kW
2023-03-24 | 冷凍冷蔵設備 | 冷凍冷蔵ユニット | 三菱電機株式会社 | ミツビシデンキ | セット形クールマルチ[庫内温度 0℃] | AFLV-D8VHQS1(R463A-J)[ECOV-D45WA] | 60 |  | 4.50kW
2023-03-24 | 冷凍冷蔵設備 | コンデンシングユニット | 三菱電機株式会社 | ミツビシデンキ | スクロールコンデンシングユニット(リモート空冷式)[蒸発温度 -20℃] | ECV-D150A■+RM-D110A(2台) |  |  | 15.00kW
2023-03-24 | 冷凍冷蔵設備 | コンデンシングユニット | 三菱電機株式会社 | ミツビシデンキ | スクロールコンデンシングユニット(一体空冷式)[蒸発温度 -40℃] | ECOV-EN37WB■ |  |  | 3.70kW
2023-03-24 | 冷凍冷蔵設備 | 冷凍冷蔵ユニット | 三菱電機株式会社 | ミツビシデンキ | R410Aスクリュークーリングユニット[庫内温度 -20℃] | AFSV-SN60FGH■[AFSV-SN60H] | 60 |  | 26.00kW
2023-03-24 | 冷凍冷蔵設備 | 冷凍冷蔵ユニット | 三菱電機株式会社 | ミツビシデンキ | セット形クールマルチ[庫内温度 0℃] | AFLV-D10VHQS1(R463A-J)[ECOV-D75MA] | 50 |  | 7.50kW
2023-03-24 | 冷凍冷蔵設備 | コンデンシングユニット | 三菱電機株式会社 | ミツビシデンキ | スクロールコンデンシングユニット(リモート空冷式)[蒸発温度 -20℃] | ECV-D185A■+RM-D110A(2台) |  |  | 18.50kW
2023-03-24 | 冷凍冷蔵設備 | コンデンシングユニット | 三菱電機株式会社 | ミツビシデンキ | スクロールコンデンシングユニット(一体空冷式)[蒸発温度 -40℃] | ECOV-EN30WB■ |  |  | 3.00kW
2023-03-24 | 冷凍冷蔵設備 | 冷凍冷蔵ユニット | 三菱電機株式会社 | ミツビシデンキ | R410Aスクリュークーリングユニット[庫内温度 -20℃] | AFSV-SN40FGH■[AFSV-SN40H] | 50 |  | 18.00kW
2023-03-24 | 冷凍冷蔵設備 | 冷凍冷蔵ユニット | 三菱電機株式会社 | ミツビシデンキ | セット形クールマルチ[庫内温度 0℃] | AFLV-D10VHQS1(R463A-J)[ECOV-D75MA] | 60 |  | 7.50kW
2023-03-24 | 冷凍冷蔵設備 | コンデンシングユニット | 三菱電機株式会社 | ミツビシデンキ | スクロールコンデンシングユニット(リモート空冷式)[蒸発温度 -20℃] | ECV-D225A■+RM-D110A(2台) |  |  | 22.50kW
2023-03-24 | 冷凍冷蔵設備 | コンデンシングユニット | 三菱電機株式会社 | ミツビシデンキ | スクロールコンデンシングユニット(一体空冷式)[蒸発温度 -40℃] | ECOV-EN22WB■ |  |  | 2.20kW
2023-03-24 | 冷凍冷蔵設備 | 冷凍冷蔵ユニット | 三菱電機株式会社 | ミツビシデンキ | R410Aスクリュークーリングユニット[庫内温度 -25℃] | AFSV-SN40FGH■[AFSV-SN40H] | 50 |  | 18.00kW
2023-03-24 | 冷凍冷蔵設備 | 冷凍冷蔵ユニット | 三菱電機株式会社 | ミツビシデンキ | セット形クールマルチ[庫内温度 0℃] | AFLV-D13VHQ(R463A-J)[ECOV-D98MA] | 60 |  | 9.80kW
2023-03-24 | 冷凍冷蔵設備 | コンデンシングユニット | 三菱電機株式会社 | ミツビシデンキ | スクロールコンデンシングユニット(リモート空冷式)[蒸発温度 -20℃] | ECV-D270A■+RM-D165A(2台) |  |  | 27.00kW
2023-03-24 | 冷凍冷蔵設備 | コンデンシングユニット | 三菱電機株式会社 | ミツビシデンキ | スクロールコンデンシングユニット(一体空冷式)[蒸発温度 -40℃] | ECOV-EN15WB■ |  |  | 1.50kW
2023-03-24 | 冷凍冷蔵設備 | 冷凍冷蔵ユニット | 三菱電機株式会社 | ミツビシデンキ | R410Aスクリュークーリングユニット[庫内温度 -20℃] | AFSV-SN40FGH■[AFSV-SN40H] | 60 |  | 18.00kW
2023-03-24 | 冷凍冷蔵設備 | 冷凍冷蔵ユニット | 三菱電機株式会社 | ミツビシデンキ | セット形クールマルチ[庫内温度 0℃] | AFLV-D10VHQ(R463A-J)[ECOV-D75MA] | 60 |  | 7.50kW
2023-03-24 | 冷凍冷蔵設備 | コンデンシングユニット | 三菱電機株式会社 | ミツビシデンキ | スクロールコンデンシングユニット(リモート空冷式)[蒸発温度 -20℃] | ECV-D300A■+RM-D165A(2台) |  |  | 30.00kW
2023-03-24 | 冷凍冷蔵設備 | コンデンシングユニット | 三菱電機株式会社 | ミツビシデンキ | スクロールコンデンシングユニット(一体空冷式)[蒸発温度 -10℃] | ECOV-EN110DCA1-DL■(R410A) |  |  | 11.00kW
2023-03-24 | 冷凍冷蔵設備 | 冷凍冷蔵ユニット | 三菱電機株式会社 | ミツビシデンキ | R410Aスクリュークーリングユニット[庫内温度 -25℃] | AFSV-SN40FGH■[AFSV-SN40H] | 60 |  | 18.00kW
2023-03-24 | 冷凍冷蔵設備 | 冷凍冷蔵ユニット | 三菱電機株式会社 | ミツビシデンキ | セット形クールマルチ[庫内温度 0℃] | AFLV-D13VHQ(R463A-J)[ECOV-D98MA] | 50 |  | 9.80kW
2023-03-24 | 冷凍冷蔵設備 | コンデンシングユニット | 三菱電機株式会社 | ミツビシデンキ | スクロールコンデンシングユニット(リモート空冷式)[蒸発温度 -20℃] | ECV-D335A■+RM-D165A(2台) |  |  | 33.50kW
2023-03-24 | 冷凍冷蔵設備 | コンデンシングユニット | 三菱電機株式会社 | ミツビシデンキ | スクロールコンデンシングユニット(一体空冷式)[蒸発温度 -10℃] | ECOV-EN75DCA1-DL■(R410A) |  |  | 7.50kW
2023-03-24 | 冷凍冷蔵設備 | 冷凍冷蔵ユニット | 三菱電機株式会社 | ミツビシデンキ | R410Aスクリュークーリングユニット[庫内温度 -20℃] | AFSV-SN50FGH■[AFSV-SN50H] | 50 |  | 24.00kW
2023-03-24 | 冷凍冷蔵設備 | 冷凍冷蔵ユニット | 三菱電機株式会社 | ミツビシデンキ | セット形クールマルチ[庫内温度 0℃] | AFLV-D25VHQ(R463A-J)[ECOV-D185MA] | 60 |  | 18.50kW
2023-03-24 | 冷凍冷蔵設備 | コンデンシングユニット | 三菱電機株式会社 | ミツビシデンキ | スクロールコンデンシングユニット(リモート空冷式)[蒸発温度 -10℃] | ECV-D75A■+RM-D110A |  |  | 7.50kW
2023-03-24 | 冷凍冷蔵設備 | コンデンシングユニット | 三菱電機株式会社 | ミツビシデンキ | スクロールコンデンシングユニット(一体空冷式)[蒸発温度 -20℃] | ECOV-EN300DCA1-DL■(R410A) |  |  | 30.00kW
2023-03-24 | 冷凍冷蔵設備 | 冷凍冷蔵ユニット | 三菱電機株式会社 | ミツビシデンキ | R410Aスクリュークーリングユニット[庫内温度 -25℃] | AFSV-SN60FGH■[AFSV-SN60H] | 60 |  | 26.00kW
2023-03-24 | 冷凍冷蔵設備 | 冷凍冷蔵ユニット | 三菱電機株式会社 | ミツビシデンキ | セット形クールマルチ[庫内温度 0℃] | AFLV-D15VHQ(R463A-J)[ECOV-D110MA] | 50 |  | 11.00kW
2023-03-24 | 冷凍冷蔵設備 | コンデンシングユニット | 三菱電機株式会社 | ミツビシデンキ | スクロールコンデンシングユニット(リモート空冷式)[蒸発温度 -10℃] | ECV-D98A■+RM-D110A |  |  | 9.80kW
2023-03-24 | 冷凍冷蔵設備 | コンデンシングユニット | 三菱電機株式会社 | ミツビシデンキ | スクロールコンデンシングユニット(一体空冷式)[蒸発温度 -10℃] | ECOV-D270MA■(R410A) |  |  | 27.00kW
2023-03-24 | 冷凍冷蔵設備 | 冷凍冷蔵ユニット | 三菱電機株式会社 | ミツビシデンキ | R410Aスクリュークーリングユニット[庫内温度 -20℃] | AFSV-SN40FGH-PD■[AFSV-SN40H] | 50 |  | 18.00kW
2023-03-24 | 冷凍冷蔵設備 | 冷凍冷蔵ユニット | 三菱電機株式会社 | ミツビシデンキ | セット形クールマルチ[庫内温度 0℃] | AFLV-D15VHQ(R463A-J)[ECOV-D110MA] | 60 |  | 11.00kW
2023-03-24 | 冷凍冷蔵設備 | コンデンシングユニット | 三菱電機株式会社 | ミツビシデンキ | スクロールコンデンシングユニット(リモート空冷式)[蒸発温度 -10℃] | ECV-D110A■+RM-D110A |  |  | 11.00kW
2023-03-24 | 冷凍冷蔵設備 | コンデンシングユニット | 三菱電機株式会社 | ミツビシデンキ | スクロールコンデンシングユニット(一体空冷式)[蒸発温度 -10℃] | ECOV-D225MA■(R410A) |  |  | 22.50kW
2023-03-24 | 冷凍冷蔵設備 | 冷凍冷蔵ユニット | 三菱電機株式会社 | ミツビシデンキ | R410Aスクリュークーリングユニット[庫内温度 -25℃] | AFSV-SN40FGH-PD■[AFSV-SN40H] | 50 |  | 18.00kW
2023-03-24 | 冷凍冷蔵設備 | 冷凍冷蔵ユニット | 三菱電機株式会社 | ミツビシデンキ | セット形クールマルチ[庫内温度 0℃] | AFLV-D20VHQ(R463A-J)[ECOV-D150MA] | 50 |  | 15.00kW
2023-03-24 | 冷凍冷蔵設備 | コンデンシングユニット | 三菱電機株式会社 | ミツビシデンキ | スクロールコンデンシングユニット(リモート空冷式)[蒸発温度 -10℃] | ECV-D150A■+RM-D110A(2台) |  |  | 15.00kW
2023-03-24 | 冷凍冷蔵設備 | コンデンシングユニット | 三菱電機株式会社 | ミツビシデンキ | スクロールコンデンシングユニット(一体空冷式)[蒸発温度 -10℃] | ECOV-EN55WB■ |  |  | 5.50kW
2023-03-24 | 冷凍冷蔵設備 | 冷凍冷蔵ユニット | 三菱電機株式会社 | ミツビシデンキ | セット形クールマルチ[庫内温度 5℃] | AFHV-EN8SNQ-B[ECOV-D45WA] | 60 |  | 4.50kW
2023-03-24 | 冷凍冷蔵設備 | 冷凍冷蔵ユニット | 三菱電機株式会社 | ミツビシデンキ | セット形クールマルチ[庫内温度 0℃] | AFLV-D20VHQ(R463A-J)[ECOV-D150MA] | 60 |  | 15.00kW
2023-03-24 | 冷凍冷蔵設備 | コンデンシングユニット | 三菱電機株式会社 | ミツビシデンキ | スクロールコンデンシングユニット(リモート空冷式)[蒸発温度 -10℃] | ECV-D185A■+RM-D110A(2台) |  |  | 18.50kW
2023-03-24 | 冷凍冷蔵設備 | コンデンシングユニット | 三菱電機株式会社 | ミツビシデンキ | スクロールコンデンシングユニット(一体空冷式)[蒸発温度 -10℃] | ECOV-EN45WB■ |  |  | 4.50kW
2023-03-24 | 冷凍冷蔵設備 | 冷凍冷蔵ユニット | 三菱電機株式会社 | ミツビシデンキ | セット形クールマルチ[庫内温度 5℃] | AFHV-EN9SNQ-B[ECOV-D55WA] | 50 |  | 5.50kW
2023-03-24 | 冷凍冷蔵設備 | 冷凍冷蔵ユニット | 三菱電機株式会社 | ミツビシデンキ | セット形クールマルチ[庫内温度 0℃] | AFLV-D25VHQ(R463A-J)[ECOV-D185MA] | 50 |  | 18.50kW
2023-03-24 | 冷凍冷蔵設備 | コンデンシングユニット | 三菱電機株式会社 | ミツビシデンキ | スクロールコンデンシングユニット(リモート空冷式)[蒸発温度 -10℃] | ECV-D225A■+RM-D110A(2台) |  |  | 22.50kW
2023-03-24 | 冷凍冷蔵設備 | コンデンシングユニット | 三菱電機株式会社 | ミツビシデンキ | スクロールコンデンシングユニット(一体空冷式)[蒸発温度 -40℃] | ECOV-EN270C1■ |  |  | 27.00kW
2023-03-24 | 冷凍冷蔵設備 | 冷凍冷蔵ユニット | 三菱電機株式会社 | ミツビシデンキ | セット形クールマルチ[庫内温度 5℃] | AFHV-EN9SNQ-A[ECOV-EN55WB] | 50 |  | 5.50kW
2023-03-24 | 冷凍冷蔵設備 | 冷凍冷蔵ユニット | 三菱電機株式会社 | ミツビシデンキ | セット形クールマルチ[庫内温度 0℃] | AFLV-D6VHQ(R463A-J)[ECOV-D37WA] | 50 |  | 3.70kW
2023-03-24 | 冷凍冷蔵設備 | コンデンシングユニット | 三菱電機株式会社 | ミツビシデンキ | スクロールコンデンシングユニット(リモート空冷式)[蒸発温度 -10℃] | ECV-D270A■+RM-D165A(2台) |  |  | 27.00kW
2023-03-24 | 冷凍冷蔵設備 | コンデンシングユニット | 三菱電機株式会社 | ミツビシデンキ | スクロールコンデンシングユニット(一体空冷式)[蒸発温度 -40℃] | ECOV-EN225C1■ |  |  | 22.50kW
2023-03-24 | 冷凍冷蔵設備 | 冷凍冷蔵ユニット | 三菱電機株式会社 | ミツビシデンキ | セット形クールマルチ[庫内温度 -20℃] | AFRV-EN15VHQDC-A[ECOV-EN75DCA1] | 60 |  | 7.50kW
2023-03-24 | 冷凍冷蔵設備 | 冷凍冷蔵ユニット | 三菱電機株式会社 | ミツビシデンキ | セット形クールマルチ[庫内温度 0℃] | AFLV-D6VHQ(R463A-J)[ECOV-D37WA] | 60 |  | 3.70kW
2023-03-24 | 冷凍冷蔵設備 | コンデンシングユニット | 三菱電機株式会社 | ミツビシデンキ | スクロールコンデンシングユニット(リモート空冷式)[蒸発温度 -10℃] | ECV-D300A■+RM-D165A(2台) |  |  | 30.00kW
2023-03-24 | 冷凍冷蔵設備 | コンデンシングユニット | 三菱電機株式会社 | ミツビシデンキ | スクロールコンデンシングユニット(一体空冷式)[蒸発温度 -30℃] | ECOV-EN225DCA1■ |  |  | 22.50kW
2023-03-24 | 冷凍冷蔵設備 | 冷凍冷蔵ユニット | 三菱電機株式会社 | ミツビシデンキ | R410Aスクリュークーリングユニット[庫内温度 -20℃] | AFSV-SN40FGH-PD■[AFSV-SN40H] | 60 |  | 18.00kW
2023-03-24 | 冷凍冷蔵設備 | 冷凍冷蔵ユニット | 三菱電機株式会社 | ミツビシデンキ | セット形クールマルチ[庫内温度 0℃] | AFLV-D3VHQ(R463A-J)[ECOV-D15WA] | 60 |  | 1.50kW
2023-03-24 | 冷凍冷蔵設備 | コンデンシングユニット | 三菱電機株式会社 | ミツビシデンキ | スクロールコンデンシングユニット(リモート空冷式)[蒸発温度 -10℃] | ECV-D335A■+RM-D165A(2台) |  |  | 33.50kW
2023-03-24 | 冷凍冷蔵設備 | コンデンシングユニット | 三菱電機株式会社 | ミツビシデンキ | スクロールコンデンシングユニット(一体空冷式)[蒸発温度 -30℃] | ECOV-D270A■(R410A) |  |  | 27.00kW
2023-03-24 | 冷凍冷蔵設備 | 冷凍冷蔵ユニット | 三菱電機株式会社 | ミツビシデンキ | セット形クールマルチ[庫内温度 -20℃] | AFRV-EN20VHQDC-A[ECOV-EN110DCA1] | 50 |  | 11.00kW
2023-03-24 | 冷凍冷蔵設備 | 冷凍冷蔵ユニット | 三菱電機株式会社 | ミツビシデンキ | セット形クールマルチ[庫内温度 0℃] | AFLV-D3VHQ(R463A-J)[ECOV-D15WA] | 50 |  | 1.50kW
2023-03-24 | 冷凍冷蔵設備 | コンデンシングユニット | 三菱電機株式会社 | ミツビシデンキ | スクロールコンデンシングユニット(リモート空冷式)[蒸発温度 -20℃] | ECV-D75A■+RM-D165A |  |  | 7.50kW
2023-03-24 | 冷凍冷蔵設備 | コンデンシングユニット | 三菱電機株式会社 | ミツビシデンキ | スクロールコンデンシングユニット(一体空冷式)[蒸発温度 -30℃] | ECOV-D225A■(R410A) |  |  | 22.50kW
2023-03-24 | 冷凍冷蔵設備 | 冷凍冷蔵ユニット | 三菱電機株式会社 | ミツビシデンキ | セット形クールマルチ[庫内温度 -20℃] | AFRV-EN20VHQDC-A[ECOV-EN110DCA1] | 60 |  | 11.00kW
2023-03-24 | 冷凍冷蔵設備 | 冷凍冷蔵ユニット | 三菱電機株式会社 | ミツビシデンキ | セット形クールマルチ[庫内温度 0℃] | AFLV-D4VHQ(R463A-J)[ECOV-D22WA] | 50 |  | 2.20kW
2023-03-24 | 冷凍冷蔵設備 | コンデンシングユニット | 三菱電機株式会社 | ミツビシデンキ | スクロールコンデンシングユニット(リモート空冷式)[蒸発温度 -20℃] | ECV-D98A■+RM-D165A |  |  | 9.80kW
2023-03-24 | 冷凍冷蔵設備 | コンデンシングユニット | 三菱電機株式会社 | ミツビシデンキ | スクロールコンデンシングユニット(一体空冷式)[蒸発温度 -20℃] | ECOV-EN30WB■ |  |  | 3.00kW
2023-03-24 | 冷凍冷蔵設備 | 冷凍冷蔵ユニット | 三菱電機株式会社 | ミツビシデンキ | セット形クールマルチ[庫内温度 -20℃] | AFRV-EN30VHQDC-A[ECOV-EN150DCA1] | 50 |  | 15.00kW
2023-03-24 | 冷凍冷蔵設備 | 冷凍冷蔵ユニット | 三菱電機株式会社 | ミツビシデンキ | セット形クールマルチ[庫内温度 0℃] | AFLV-D4VHQ(R463A-J)[ECOV-D22WA] | 60 |  | 2.20kW
2023-03-24 | 冷凍冷蔵設備 | コンデンシングユニット | 三菱電機株式会社 | ミツビシデンキ | スクロールコンデンシングユニット(リモート空冷式)[蒸発温度 -20℃] | ECV-D110A■+RM-D165A |  |  | 11.00kW
2023-03-24 | 冷凍冷蔵設備 | コンデンシングユニット | 三菱電機株式会社 | ミツビシデンキ | スクロールコンデンシングユニット(一体空冷式)[蒸発温度 -20℃] | ECOV-D67WA■(R410A) |  |  | 6.70kW
2023-03-24 | 冷凍冷蔵設備 | 冷凍冷蔵ユニット | 三菱電機株式会社 | ミツビシデンキ | セット形クールマルチ[庫内温度 -20℃] | AFRV-EN30VHQDC-A[ECOV-EN150DCA1] | 60 |  | 15.00kW
2023-03-24 | 冷凍冷蔵設備 | 冷凍冷蔵ユニット | 三菱電機株式会社 | ミツビシデンキ | セット形クールマルチ[庫内温度 0℃] | AFLV-D5VHQ(R463A-J)[ECOV-D30WA] | 50 |  | 3.00kW
2023-03-24 | 冷凍冷蔵設備 | コンデンシングユニット | 三菱電機株式会社 | ミツビシデンキ | スクロールコンデンシングユニット(リモート空冷式)[蒸発温度 -20℃] | ECV-D150A■+RM-D165A(2台) |  |  | 15.00kW
2023-03-24 | 冷凍冷蔵設備 | コンデンシングユニット | 三菱電機株式会社 | ミツビシデンキ | スクロールコンデンシングユニット(一体空冷式)[蒸発温度 -20℃] | ECOV-D55WA■(R410A) |  |  | 5.50kW
2023-03-24 | 冷凍冷蔵設備 | 冷凍冷蔵ユニット | 三菱電機株式会社 | ミツビシデンキ | セット形クールマルチ[庫内温度 5℃] | AFHV-EN2TNQ-B[ECOV-D15WA] | 50 |  | 1.50kW
2023-03-24 | 冷凍冷蔵設備 | 冷凍冷蔵ユニット | 三菱電機株式会社 | ミツビシデンキ | セット形クールマルチ[庫内温度 0℃] | AFLV-D5VHQ(R463A-J)[ECOV-D30WA] | 60 |  | 3.00kW
2023-03-24 | 冷凍冷蔵設備 | コンデンシングユニット | 三菱電機株式会社 | ミツビシデンキ | スクロールコンデンシングユニット(リモート空冷式)[蒸発温度 -20℃] | ECV-D185A■+RM-D165A(2台) |  |  | 18.50kW
2023-03-24 | 冷凍冷蔵設備 | コンデンシングユニット | 三菱電機株式会社 | ミツビシデンキ | スクロールコンデンシングユニット(一体空冷式)[蒸発温度 -40℃] | ECOV-EN150DCA1-DL■(R410A) |  |  | 15.00kW
2023-03-24 | 冷凍冷蔵設備 | 冷凍冷蔵ユニット | 三菱電機株式会社 | ミツビシデンキ | セット形クールマルチ[庫内温度 5℃] | AFHV-EN2TNQ-B[ECOV-D15WA] | 60 |  | 1.50kW
2023-03-24 | 冷凍冷蔵設備 | 冷凍冷蔵ユニット | 三菱電機株式会社 | ミツビシデンキ | セット形クールマルチ[庫内温度 0℃] | AFLV-D30VHQ(R463A-J)[ECOV-D225MA] | 60 |  | 22.50kW
2023-03-24 | 冷凍冷蔵設備 | コンデンシングユニット | 三菱電機株式会社 | ミツビシデンキ | スクロールコンデンシングユニット(リモート空冷式)[蒸発温度 -20℃] | ECV-D225A■+RM-D165A(2台) |  |  | 22.50kW
2023-03-24 | 冷凍冷蔵設備 | コンデンシングユニット | 三菱電機株式会社 | ミツビシデンキ | スクロールコンデンシングユニット(一体空冷式)[蒸発温度 -40℃] | ECOV-EN110DCA1-DL■(R410A) |  |  | 11.00kW
2023-03-24 | 冷凍冷蔵設備 | 冷凍冷蔵ユニット | 三菱電機株式会社 | ミツビシデンキ | セット形クールマルチ[庫内温度 -20℃] | AFRV-EN4VHQ-B[ECOV-EN22WB] | 50 |  | 2.20kW
2023-03-24 | 冷凍冷蔵設備 | 冷凍冷蔵ユニット | 三菱電機株式会社 | ミツビシデンキ | セット形クールマルチ[庫内温度 0℃] | AFLV-D10VHQ(R463A-J)[ECOV-D75MA] | 50 |  | 7.50kW
2023-03-24 | 冷凍冷蔵設備 | コンデンシングユニット | 三菱電機株式会社 | ミツビシデンキ | スクロールコンデンシングユニット(リモート空冷式)[蒸発温度 -20℃] | ECV-D270A■+RM-D185A(2台) |  |  | 27.00kW
2023-03-24 | 冷凍冷蔵設備 | コンデンシングユニット | 三菱電機株式会社 | ミツビシデンキ | スクロールコンデンシングユニット(一体空冷式)[蒸発温度 -40℃] | ECOV-EN75DCA1-DL■(R410A) |  |  | 7.50kW
2023-03-24 | 冷凍冷蔵設備 | 冷凍冷蔵ユニット | 三菱電機株式会社 | ミツビシデンキ | セット形クールマルチ[庫内温度 -20℃] | AFRV-EN5VHQ-B[ECOV-EN30WB] | 50 |  | 3.00kW
2023-03-24 | 冷凍冷蔵設備 | 冷凍冷蔵ユニット | 三菱電機株式会社 | ミツビシデンキ | セット形クールマルチ[庫内温度 0℃] | AFLV-D30VHQ(R463A-J)[ECOV-D225MA] | 50 |  | 22.50kW
2023-03-24 | 冷凍冷蔵設備 | コンデンシングユニット | 三菱電機株式会社 | ミツビシデンキ | スクロールコンデンシングユニット(リモート空冷式)[蒸発温度 -20℃] | ECV-D300A■+RM-D185A(2台) |  |  | 30.00kW
2023-03-24 | 冷凍冷蔵設備 | コンデンシングユニット | 三菱電機株式会社 | ミツビシデンキ | スクロールコンデンシングユニット(一体空冷式)[蒸発温度 -40℃] | ECOV-D98A■(R410A) |  |  | 9.80kW
2023-03-24 | 冷凍冷蔵設備 | 冷凍冷蔵ユニット | 三菱電機株式会社 | ミツビシデンキ | セット形クールマルチ[庫内温度 -20℃] | AFRV-EN20VHQ-A[ECOV-EN150C1] | 50 |  | 15.00kW
2023-03-24 | 冷凍冷蔵設備 | 冷凍冷蔵ユニット | 三菱電機株式会社 | ミツビシデンキ | セット形クールマルチ[庫内温度 -20℃] | AFRV-D3VHQ(R463A-J)[ECOV-D15WA] | 50 |  | 1.50kW
2023-03-24 | 冷凍冷蔵設備 | コンデンシングユニット | 三菱電機株式会社 | ミツビシデンキ | スクロールコンデンシングユニット(リモート空冷式)[蒸発温度 -20℃] | ECV-D335A■+RM-D185A(2台) |  |  | 33.50kW
2023-03-24 | 冷凍冷蔵設備 | コンデンシングユニット | 三菱電機株式会社 | ミツビシデンキ | スクロールコンデンシングユニット(一体空冷式)[蒸発温度 -40℃] | ECOV-D75A■(R410A) |  |  | 7.50kW
2023-03-24 | 冷凍冷蔵設備 | 冷凍冷蔵ユニット | 三菱電機株式会社 | ミツビシデンキ | セット形クールマルチ[庫内温度 -20℃] | AFRV-EN25VHQ-A[ECOV-EN185C1] | 50 |  | 18.50kW
2023-03-24 | 冷凍冷蔵設備 | 冷凍冷蔵ユニット | 三菱電機株式会社 | ミツビシデンキ | セット形クールマルチ[庫内温度 0℃] | AFLV-D35VHQ(R463A-J)[ECOV-D270MA] | 50 |  | 27.00kW
2023-03-24 | 冷凍冷蔵設備 | コンデンシングユニット | 三菱電機株式会社 | ミツビシデンキ | スクロールコンデンシングユニット(リモート空冷式)[蒸発温度 -10℃] | ECV-D75A■+RM-D165A |  |  | 7.50kW
2023-03-24 | 冷凍冷蔵設備 | コンデンシングユニット | 三菱電機株式会社 | ミツビシデンキ | スクロールコンデンシングユニット(一体空冷式)[蒸発温度 -10℃] | ECOV-D67WA■(R410A) |  |  | 6.70kW
2023-03-24 | 冷凍冷蔵設備 | 冷凍冷蔵ユニット | 三菱電機株式会社 | ミツビシデンキ | セット形クールマルチ[庫内温度 -20℃] | AFRV-EN30VHQ-A[ECOV-EN225C1] | 50 |  | 22.50kW
2023-03-24 | 冷凍冷蔵設備 | 冷凍冷蔵ユニット | 三菱電機株式会社 | ミツビシデンキ | セット形クールマルチ[庫内温度 5℃] | AFHV-D13VNQS1(R463A-J)[ECOV-D98MA] | 50 |  | 9.80kW
2023-03-24 | 冷凍冷蔵設備 | コンデンシングユニット | 三菱電機株式会社 | ミツビシデンキ | スクロールコンデンシングユニット(リモート空冷式)[蒸発温度 -10℃] | ECV-D98A■+RM-D165A |  |  | 9.80kW
2023-03-24 | 冷凍冷蔵設備 | コンデンシングユニット | 三菱電機株式会社 | ミツビシデンキ | スクロールコンデンシングユニット(一体空冷式)[蒸発温度 -40℃] | ECOV-EN185C1■ |  |  | 18.50kW
2023-03-24 | 冷凍冷蔵設備 | 冷凍冷蔵ユニット | 三菱電機株式会社 | ミツビシデンキ | セット形クールマルチ[庫内温度 0℃] | AFLV-D8VHQ[ECOV-D45WA■] | 50 |  | 4.50kW
2023-03-24 | 冷凍冷蔵設備 | 冷凍冷蔵ユニット | 三菱電機株式会社 | ミツビシデンキ | セット形クールマルチ[庫内温度 0℃] | AFLV-D13VHQS1(R463A-J)[ECOV-D98MA] | 50 |  | 9.80kW
2023-03-24 | 冷凍冷蔵設備 | コンデンシングユニット | 三菱電機株式会社 | ミツビシデンキ | スクロールコンデンシングユニット(リモート空冷式)[蒸発温度 -10℃] | ECV-D110A■+RM-D165A |  |  | 11.00kW
2023-03-24 | 冷凍冷蔵設備 | コンデンシングユニット | 三菱電機株式会社 | ミツビシデンキ | スクロールコンデンシングユニット(一体空冷式)[蒸発温度 -40℃] | ECOV-EN150C1■ |  |  | 15.00kW
2023-03-24 | 冷凍冷蔵設備 | 冷凍冷蔵ユニット | 三菱電機株式会社 | ミツビシデンキ | セット形クールマルチ[庫内温度 0℃] | AFLV-EN5VHQS1-B[ECOV-EN30WB] | 60 |  | 3.00kW
2023-03-24 | 冷凍冷蔵設備 | 冷凍冷蔵ユニット | 三菱電機株式会社 | ミツビシデンキ | セット形クールマルチ[庫内温度 0℃] | AFLV-D13VHQS1(R463A-J)[ECOV-D98MA] | 60 |  | 9.80kW
2023-03-24 | 冷凍冷蔵設備 | コンデンシングユニット | 三菱電機株式会社 | ミツビシデンキ | スクロールコンデンシングユニット(リモート空冷式)[蒸発温度 -10℃] | ECV-D150A■+RM-D165A(2台) |  |  | 15.00kW
2023-03-24 | 冷凍冷蔵設備 | コンデンシングユニット | 三菱電機株式会社 | ミツビシデンキ | スクロールコンデンシングユニット(一体空冷式)[蒸発温度 -20℃] | ECOV-D270MA■(R410A) |  |  | 27.00kW
2023-03-24 | 冷凍冷蔵設備 | 冷凍冷蔵ユニット | 三菱電機株式会社 | ミツビシデンキ | セット形クールマルチ[庫内温度 0℃] | AFLV-EN6VHQS1-B[ECOV-EN37WB] | 60 |  | 3.70kW
2023-03-24 | 冷凍冷蔵設備 | 冷凍冷蔵ユニット | 三菱電機株式会社 | ミツビシデンキ | セット形クールマルチ[庫内温度 0℃] | AFLV-D15VHQS1(R463A-J)[ECOV-D110MA] | 50 |  | 11.00kW
2023-03-24 | 冷凍冷蔵設備 | コンデンシングユニット | 三菱電機株式会社 | ミツビシデンキ | スクロールコンデンシングユニット(リモート空冷式)[蒸発温度 -10℃] | ECV-D185A■+RM-D165A(2台) |  |  | 18.50kW
2023-03-24 | 冷凍冷蔵設備 | コンデンシングユニット | 三菱電機株式会社 | ミツビシデンキ | スクロールコンデンシングユニット(一体空冷式)[蒸発温度 -20℃] | ECOV-D225MA■(R410A) |  |  | 22.50kW
2023-03-24 | 冷凍冷蔵設備 | 冷凍冷蔵ユニット | 三菱電機株式会社 | ミツビシデンキ | セット形クールマルチ[庫内温度 0℃] | AFLV-EN8VHQS1-B[ECOV-EN45WB] | 60 |  | 4.50kW
2023-03-24 | 冷凍冷蔵設備 | 冷凍冷蔵ユニット | 三菱電機株式会社 | ミツビシデンキ | セット形クールマルチ[庫内温度 0℃] | AFLV-D15VHQS1(R463A-J)[ECOV-D110MA] | 60 |  | 11.00kW
2023-03-24 | 冷凍冷蔵設備 | コンデンシングユニット | 三菱電機株式会社 | ミツビシデンキ | スクロールコンデンシングユニット(リモート空冷式)[蒸発温度 -10℃] | ECV-D225A■+RM-D165A(2台) |  |  | 22.50kW
2023-03-24 | 冷凍冷蔵設備 | コンデンシングユニット | 三菱電機株式会社 | ミツビシデンキ | スクロールコンデンシングユニット(一体空冷式)[蒸発温度 -10℃] | ECOV-D185A■(R410A) |  |  | 18.50kW
2023-03-24 | 冷凍冷蔵設備 | 冷凍冷蔵ユニット | 三菱電機株式会社 | ミツビシデンキ | セット形クールマルチ[庫内温度 -20℃] | AFRV-EN2VHQ-B[ECOV-EN15WB] | 50 |  | 1.50kW
2023-03-24 | 冷凍冷蔵設備 | 冷凍冷蔵ユニット | 三菱電機株式会社 | ミツビシデンキ | セット形クールマルチ[庫内温度 0℃] | AFLV-D20VHQS1(R463A-J)[ECOV-D150MA] | 50 |  | 15.00kW
2023-03-24 | 冷凍冷蔵設備 | コンデンシングユニット | 三菱電機株式会社 | ミツビシデンキ | スクロールコンデンシングユニット(リモート空冷式)[蒸発温度 -10℃] | ECV-D270A■+RM-D185A(2台) |  |  | 27.00kW
2023-03-24 | 冷凍冷蔵設備 | コンデンシングユニット | 三菱電機株式会社 | ミツビシデンキ | スクロールコンデンシングユニット(一体空冷式)[蒸発温度 -10℃] | ECOV-D150A■(R410A) |  |  | 15.00kW
2023-03-24 | 冷凍冷蔵設備 | 冷凍冷蔵ユニット | 三菱電機株式会社 | ミツビシデンキ | セット形クールマルチ[庫内温度 -20℃] | AFRV-EN3VHQ-B[ECOV-EN15WB] | 50 |  | 1.50kW
2023-03-24 | 冷凍冷蔵設備 | 冷凍冷蔵ユニット | 三菱電機株式会社 | ミツビシデンキ | セット形クールマルチ[庫内温度 0℃] | AFLV-D20VHQS1(R463A-J)[ECOV-D150MA] | 60 |  | 15.00kW
2023-03-24 | 冷凍冷蔵設備 | コンデンシングユニット | 三菱電機株式会社 | ミツビシデンキ | スクロールコンデンシングユニット(リモート空冷式)[蒸発温度 -10℃] | ECV-D300A■+RM-D185A(2台) |  |  | 30.00kW
2023-03-24 | 冷凍冷蔵設備 | コンデンシングユニット | 三菱電機株式会社 | ミツビシデンキ | スクロールコンデンシングユニット(一体空冷式)[蒸発温度 -30℃] | ECOV-D30WA■(R410A) |  |  | 3.00kW
2023-03-24 | 冷凍冷蔵設備 | 冷凍冷蔵ユニット | 三菱電機株式会社 | ミツビシデンキ | セット形クールマルチ[庫内温度 0℃] | AFLV-EN8VHQ-B[ECOV-EN45WB] | 60 |  | 4.50kW
2023-03-24 | 冷凍冷蔵設備 | 冷凍冷蔵ユニット | 三菱電機株式会社 | ミツビシデンキ | セット形クールマルチ[庫内温度 -20℃] | AFRV-D4VHQ(R463A-J)[ECOV-D22WA] | 60 |  | 2.20kW
2023-03-24 | 冷凍冷蔵設備 | コンデンシングユニット | 三菱電機株式会社 | ミツビシデンキ | スクロールコンデンシングユニット(リモート空冷式)[蒸発温度 -10℃] | ECV-D335A■+RM-D185A(2台) |  |  | 33.50kW
2023-03-24 | 冷凍冷蔵設備 | コンデンシングユニット | 三菱電機株式会社 | ミツビシデンキ | スクロールコンデンシングユニット(一体空冷式)[蒸発温度 -30℃] | ECOV-D22WA■(R410A) |  |  | 2.20kW
2023-03-24 | 冷凍冷蔵設備 | 冷凍冷蔵ユニット | 三菱電機株式会社 | ミツビシデンキ | セット形クールマルチ[庫内温度 0℃] | AFLV-EN3VHQS1-B[ECOV-EN15WB] | 50 |  | 1.50kW
2023-03-24 | 冷凍冷蔵設備 | 冷凍冷蔵ユニット | 三菱電機株式会社 | ミツビシデンキ | セット形クールマルチ[庫内温度 -20℃] | AFRV-D5VHQ(R463A-J)[ECOV-D30WA] | 50 |  | 3.00kW
2023-03-24 | 冷凍冷蔵設備 | コンデンシングユニット | 三菱電機株式会社 | ミツビシデンキ | スクロールコンデンシングユニット(一体空冷式)[蒸発温度 -10℃] | ECOV-D22WA■(R463A-J) |  |  | 2.20kW
2023-03-24 | 冷凍冷蔵設備 | コンデンシングユニット | 三菱電機株式会社 | ミツビシデンキ | スクロールコンデンシングユニット(一体空冷式)[蒸発温度 -10℃] | ECOV-EN37WB■ |  |  | 3.70kW
2023-03-24 | 冷凍冷蔵設備 | 冷凍冷蔵ユニット | 三菱電機株式会社 | ミツビシデンキ | セット形クールマルチ[庫内温度 0℃] | AFLV-EN4VHQS1-B[ECOV-EN22WB] | 50 |  | 2.20kW
2023-03-24 | 冷凍冷蔵設備 | 冷凍冷蔵ユニット | 三菱電機株式会社 | ミツビシデンキ | セット形クールマルチ[庫内温度 -20℃] | AFRV-D5VHQ(R463A-J)[ECOV-D30WA] | 60 |  | 3.00kW
2023-03-24 | 冷凍冷蔵設備 | コンデンシングユニット | 三菱電機株式会社 | ミツビシデンキ | スクロールコンデンシングユニット(一体空冷式)[蒸発温度 -30℃] | ECOV-D22WA■(R463A-J) |  |  | 2.20kW
2023-03-24 | 冷凍冷蔵設備 | コンデンシングユニット | 三菱電機株式会社 | ミツビシデンキ | スクロールコンデンシングユニット(一体空冷式)[蒸発温度 -10℃] | ECOV-EN30WB■ |  |  | 3.00kW
2023-03-24 | 冷凍冷蔵設備 | 冷凍冷蔵ユニット | 三菱電機株式会社 | ミツビシデンキ | セット形クールマルチ[庫内温度 0℃] | AFLV-EN6VHQS1-B[ECOV-EN37WB] | 50 |  | 3.70kW
2023-03-24 | 冷凍冷蔵設備 | 冷凍冷蔵ユニット | 三菱電機株式会社 | ミツビシデンキ | セット形クールマルチ[庫内温度 -20℃] | AFRV-D6VHQ(R463A-J)[ECOV-D37WA] | 50 |  | 3.70kW
2023-03-24 | 冷凍冷蔵設備 | コンデンシングユニット | 三菱電機株式会社 | ミツビシデンキ | スクロールコンデンシングユニット(一体空冷式)[蒸発温度 -40℃] | ECOV-D22WA■(R463A-J) |  |  | 2.20kW
2023-03-24 | 冷凍冷蔵設備 | コンデンシングユニット | 三菱電機株式会社 | ミツビシデンキ | スクロールコンデンシングユニット(一体空冷式)[蒸発温度 -10℃] | ECOV-EN22WB■ |  |  | 2.20kW
2023-03-24 | 冷凍冷蔵設備 | 冷凍冷蔵ユニット | 三菱電機株式会社 | ミツビシデンキ | セット形クールマルチ[庫内温度 0℃] | AFLV-EN8VHQS1-B[ECOV-EN45WB] | 50 |  | 4.50kW
2023-03-24 | 冷凍冷蔵設備 | 冷凍冷蔵ユニット | 三菱電機株式会社 | ミツビシデンキ | セット形クールマルチ[庫内温度 -20℃] | AFRV-D6VHQ(R463A-J)[ECOV-D37WA] | 60 |  | 3.70kW
2023-03-24 | 冷凍冷蔵設備 | コンデンシングユニット | 三菱電機株式会社 | ミツビシデンキ | スクロールコンデンシングユニット(一体空冷式)[蒸発温度 -30℃] | ECOV-D270A■(R463A-J) |  |  | 27.00kW
2023-03-24 | 冷凍冷蔵設備 | コンデンシングユニット | 三菱電機株式会社 | ミツビシデンキ | スクロールコンデンシングユニット(一体空冷式)[蒸発温度 -10℃] | ECOV-EN15WB■ |  |  | 1.50kW
2023-03-24 | 冷凍冷蔵設備 | 冷凍冷蔵ユニット | 三菱電機株式会社 | ミツビシデンキ | セット形クールマルチ[庫内温度 0℃] | AFLV-EN5VHQS1-B[ECOV-EN30WB] | 50 |  | 3.00kW
2023-03-24 | 冷凍冷蔵設備 | 冷凍冷蔵ユニット | 三菱電機株式会社 | ミツビシデンキ | セット形クールマルチ[庫内温度 -20℃] | AFRV-D8VHQ(R463A-J)[ECOV-D55WA] | 50 |  | 5.50kW
2023-03-24 | 冷凍冷蔵設備 | コンデンシングユニット | 三菱電機株式会社 | ミツビシデンキ | スクロールコンデンシングユニット(一体空冷式)[蒸発温度 -40℃] | ECOV-D270A■(R463A-J) |  |  | 27.00kW
2023-03-24 | 冷凍冷蔵設備 | コンデンシングユニット | 三菱電機株式会社 | ミツビシデンキ | スクロールコンデンシングユニット(一体空冷式)[蒸発温度 -20℃] | ECOV-EN67WB■ |  |  | 6.70kW
2023-03-24 | 冷凍冷蔵設備 | 冷凍冷蔵ユニット | 三菱電機株式会社 | ミツビシデンキ | セット形クールマルチ[庫内温度 0℃] | AFLV-D8VHQ[ECOV-D45WA■] | 60 |  | 4.50kW
2023-03-24 | 冷凍冷蔵設備 | 冷凍冷蔵ユニット | 三菱電機株式会社 | ミツビシデンキ | セット形クールマルチ[庫内温度 -20℃] | AFRV-D8VHQ(R463A-J)[ECOV-D55WA] | 60 |  | 5.50kW
2023-03-24 | 冷凍冷蔵設備 | コンデンシングユニット | 三菱電機株式会社 | ミツビシデンキ | スクロールコンデンシングユニット(一体空冷式)[蒸発温度 -10℃] | ECOV-D270MA■(R463A-J) |  |  | 27.00kW
2023-03-24 | 冷凍冷蔵設備 | コンデンシングユニット | 三菱電機株式会社 | ミツビシデンキ | スクロールコンデンシングユニット(一体空冷式)[蒸発温度 -20℃] | ECOV-EN55WB■ |  |  | 5.50kW
2023-03-24 | 冷凍冷蔵設備 | 冷凍冷蔵ユニット | 三菱電機株式会社 | ミツビシデンキ | セット形クールマルチ[庫内温度 5℃] | AFHV-EN6SNQ-A[ECOV-EN37WB] | 50 |  | 3.70kW
2023-03-24 | 冷凍冷蔵設備 | 冷凍冷蔵ユニット | 三菱電機株式会社 | ミツビシデンキ | セット形クールマルチ[庫内温度 -20℃] | AFRV-D30VHQS1(R463A-J)[ECOV-D225A] | 50 |  | 22.50kW
2023-03-24 | 冷凍冷蔵設備 | コンデンシングユニット | 三菱電機株式会社 | ミツビシデンキ | スクロールコンデンシングユニット(一体空冷式)[蒸発温度 -10℃] | ECOV-D30WA■(R463A-J) |  |  | 3.00kW
2023-03-24 | 冷凍冷蔵設備 | コンデンシングユニット | 三菱電機株式会社 | ミツビシデンキ | スクロールコンデンシングユニット(一体空冷式)[蒸発温度 -20℃] | ECOV-EN45WB■ |  |  | 4.50kW
2023-03-24 | 冷凍冷蔵設備 | 冷凍冷蔵ユニット | 三菱電機株式会社 | ミツビシデンキ | セット形クールマルチ[庫内温度 5℃] | AFHV-EN8SNQ-A[ECOV-EN45WB] | 50 |  | 4.50kW
2023-03-24 | 冷凍冷蔵設備 | 冷凍冷蔵ユニット | 三菱電機株式会社 | ミツビシデンキ | セット形クールマルチ[庫内温度 -20℃] | AFRV-D30VHQS1(R463A-J)[ECOV-D225A] | 60 |  | 22.50kW
2023-03-24 | 冷凍冷蔵設備 | コンデンシングユニット | 三菱電機株式会社 | ミツビシデンキ | スクロールコンデンシングユニット(一体空冷式)[蒸発温度 -20℃] | ECOV-D30WA■(R463A-J) |  |  | 3.00kW
2023-03-24 | 冷凍冷蔵設備 | コンデンシングユニット | 三菱電機株式会社 | ミツビシデンキ | スクロールコンデンシングユニット(一体空冷式)[蒸発温度 -20℃] | ECOV-EN37WB■ |  |  | 3.70kW
2023-03-24 | 冷凍冷蔵設備 | 冷凍冷蔵ユニット | 三菱電機株式会社 | ミツビシデンキ | セット形クールマルチ[庫内温度 0℃] | AFLV-EN3VHQS1-B[ECOV-EN15WB] | 60 |  | 1.50kW
2023-03-24 | 冷凍冷蔵設備 | 冷凍冷蔵ユニット | 三菱電機株式会社 | ミツビシデンキ | セット形クールマルチ[庫内温度 -20℃] | AFRV-D35VHQS1(R463A-J)[ECOV-D270A] | 50 |  | 27.00kW
2023-03-24 | 冷凍冷蔵設備 | コンデンシングユニット | 三菱電機株式会社 | ミツビシデンキ | スクロールコンデンシングユニット(一体空冷式)[蒸発温度 -30℃] | ECOV-D30WA■(R463A-J) |  |  | 3.00kW
2023-03-24 | 冷凍冷蔵設備 | コンデンシングユニット | 三菱電機株式会社 | ミツビシデンキ | スクロールコンデンシングユニット(一体空冷式)[蒸発温度 -10℃] | ECOV-D15WA■(R410A) |  |  | 1.50kW
2023-03-24 | 冷凍冷蔵設備 | 冷凍冷蔵ユニット | 三菱電機株式会社 | ミツビシデンキ | セット形クールマルチ[庫内温度 0℃] | AFLV-EN4VHQS1-B[ECOV-EN22WB] | 60 |  | 2.20kW
2023-03-24 | 冷凍冷蔵設備 | 冷凍冷蔵ユニット | 三菱電機株式会社 | ミツビシデンキ | セット形クールマルチ[庫内温度 -20℃] | AFRV-D35VHQS1(R463A-J)[ECOV-D270A] | 60 |  | 27.00kW
2023-03-24 | 冷凍冷蔵設備 | コンデンシングユニット | 三菱電機株式会社 | ミツビシデンキ | スクロールコンデンシングユニット(一体空冷式)[蒸発温度 -40℃] | ECOV-D30WA■(R463A-J) |  |  | 3.00kW
2023-03-24 | 冷凍冷蔵設備 | コンデンシングユニット | 三菱電機株式会社 | ミツビシデンキ | スクロールコンデンシングユニット(リモート空冷式)[蒸発温度 -10℃] | ECV-EN150A1■+RM-N110A■×2 |  |  | 15.00kW
2023-03-24 | 冷凍冷蔵設備 | 冷凍冷蔵ユニット | 三菱電機株式会社 | ミツビシデンキ | セット形クールマルチ[庫内温度 -20℃] | AFRV-EN6VHQ-B[ECOV-EN37WB] | 50 |  | 3.70kW
2023-03-24 | 冷凍冷蔵設備 | 冷凍冷蔵ユニット | 三菱電機株式会社 | ミツビシデンキ | セット形クールマルチ[庫内温度 -20℃] | AFRV-D15VHQS1(R463A-J)[ECOV-D110A] | 50 |  | 11.00kW
2023-03-24 | 冷凍冷蔵設備 | コンデンシングユニット | 三菱電機株式会社 | ミツビシデンキ | スクロールコンデンシングユニット(一体空冷式)[蒸発温度 -10℃] | ECOV-D335MA■(R463A-J) |  |  | 33.50kW
2023-03-24 | 冷凍冷蔵設備 | コンデンシングユニット | 三菱電機株式会社 | ミツビシデンキ | スクロールコンデンシングユニット(リモート空冷式)[蒸発温度 -10℃] | ECV-EN110DCA■+RM-N165A■ |  |  | 11.00kW
2023-03-24 | 冷凍冷蔵設備 | 冷凍冷蔵ユニット | 三菱電機株式会社 | ミツビシデンキ | セット形クールマルチ[庫内温度 -20℃] | AFRV-EN8VHQ-B[ECOV-EN55WB] | 50 |  | 5.50kW
2023-03-24 | 冷凍冷蔵設備 | 冷凍冷蔵ユニット | 三菱電機株式会社 | ミツビシデンキ | セット形クールマルチ[庫内温度 -20℃] | AFRV-D15VHQS1(R463A-J)[ECOV-D110A] | 60 |  | 11.00kW
2023-03-24 | 冷凍冷蔵設備 | コンデンシングユニット | 三菱電機株式会社 | ミツビシデンキ | スクロールコンデンシングユニット(一体空冷式)[蒸発温度 -10℃] | ECOV-D37WA■(R463A-J) |  |  | 3.70kW
2023-03-24 | 冷凍冷蔵設備 | コンデンシングユニット | 三菱電機株式会社 | ミツビシデンキ | スクロールコンデンシングユニット(リモート空冷式)[蒸発温度 -30℃] | ECV-EN75A1■+RM-N110A■ |  |  | 7.50kW
2023-03-24 | 冷凍冷蔵設備 | 冷凍冷蔵ユニット | 三菱電機株式会社 | ミツビシデンキ | セット形クールマルチ[庫内温度 -20℃] | AFRV-EN10VHQ-A[ECOV-EN75C1] | 50 |  | 7.50kW
2023-03-24 | 冷凍冷蔵設備 | 冷凍冷蔵ユニット | 三菱電機株式会社 | ミツビシデンキ | セット形クールマルチ[庫内温度 -20℃] | AFRV-D20VHQS1(R463A-J)[ECOV-D150A] | 50 |  | 15.00kW
2023-03-24 | 冷凍冷蔵設備 | コンデンシングユニット | 三菱電機株式会社 | ミツビシデンキ | スクロールコンデンシングユニット(一体空冷式)[蒸発温度 -30℃] | ECOV-D37WA■(R463A-J) |  |  | 3.70kW
2023-03-24 | 冷凍冷蔵設備 | コンデンシングユニット | 三菱電機株式会社 | ミツビシデンキ | スクロールコンデンシングユニット(リモート空冷式)[蒸発温度 -40℃] | ECV-EN335A1■+RM-N165A■×2 |  |  | 33.50kW
2023-03-24 | 冷凍冷蔵設備 | 冷凍冷蔵ユニット | 三菱電機株式会社 | ミツビシデンキ | セット形クールマルチ[庫内温度 -20℃] | AFRV-EN13VHQ-A[ECOV-EN98C1] | 50 |  | 9.80kW
2023-03-24 | 冷凍冷蔵設備 | 冷凍冷蔵ユニット | 三菱電機株式会社 | ミツビシデンキ | セット形クールマルチ[庫内温度 -20℃] | AFRV-D20VHQS1(R463A-J)[ECOV-D150A] | 60 |  | 15.00kW
2023-03-24 | 冷凍冷蔵設備 | コンデンシングユニット | 三菱電機株式会社 | ミツビシデンキ | スクロールコンデンシングユニット(一体空冷式)[蒸発温度 -40℃] | ECOV-D37WA■(R463A-J) |  |  | 3.70kW
2023-03-24 | 冷凍冷蔵設備 | コンデンシングユニット | 三菱電機株式会社 | ミツビシデンキ | スクロールコンデンシングユニット(リモート空冷式)[蒸発温度 -40℃] | ECV-EN300A1■+RM-N165A■×2 |  |  | 30.00kW
2023-03-24 | 冷凍冷蔵設備 | 冷凍冷蔵ユニット | 三菱電機株式会社 | ミツビシデンキ | セット形クールマルチ[庫内温度 -20℃] | AFRV-EN15VHQ-A[ECOV-EN110C1] | 50 |  | 11.00kW
2023-03-24 | 冷凍冷蔵設備 | 冷凍冷蔵ユニット | 三菱電機株式会社 | ミツビシデンキ | セット形クールマルチ[庫内温度 -20℃] | AFRV-D25VHQS1(R463A-J)[ECOV-D185A] | 50 |  | 18.50kW
2023-03-24 | 冷凍冷蔵設備 | コンデンシングユニット | 三菱電機株式会社 | ミツビシデンキ | スクロールコンデンシングユニット(一体空冷式)[蒸発温度 -10℃] | ECOV-D45WA■(R463A-J) |  |  | 4.50kW
2023-03-24 | 冷凍冷蔵設備 | コンデンシングユニット | 三菱電機株式会社 | ミツビシデンキ | スクロールコンデンシングユニット(リモート空冷式)[蒸発温度 -10℃] | ECV-EN110DCA■+RM-N110A■ |  |  | 11.00kW
2023-03-24 | 冷凍冷蔵設備 | 冷凍冷蔵ユニット | 三菱電機株式会社 | ミツビシデンキ | セット形クールマルチ[庫内温度 0℃] | AFLV-EN2THQ-B[ECOV-D15WA] | 50 |  | 1.50kW
2023-03-24 | 冷凍冷蔵設備 | 冷凍冷蔵ユニット | 三菱電機株式会社 | ミツビシデンキ | セット形クールマルチ[庫内温度 -20℃] | AFRV-D25VHQS1(R463A-J)[ECOV-D185A] | 60 |  | 18.50kW
2023-03-24 | 冷凍冷蔵設備 | コンデンシングユニット | 三菱電機株式会社 | ミツビシデンキ | スクロールコンデンシングユニット(一体空冷式)[蒸発温度 -30℃] | ECOV-D45WA■(R463A-J) |  |  | 4.50kW
2023-03-24 | 冷凍冷蔵設備 | コンデンシングユニット | 三菱電機株式会社 | ミツビシデンキ | スクロールコンデンシングユニット(一体空冷式)[蒸発温度 -40℃] | ECOV-EN300DCA1-DL■(R410A) |  |  | 30.00kW
2023-03-24 | 冷凍冷蔵設備 | 冷凍冷蔵ユニット | 三菱電機株式会社 | ミツビシデンキ | セット形クールマルチ[庫内温度 0℃] | AFLV-EN2THQ-B[ECOV-D15WA] | 60 |  | 1.50kW
2023-03-24 | 冷凍冷蔵設備 | 冷凍冷蔵ユニット | 三菱電機株式会社 | ミツビシデンキ | セット形クールマルチ[庫内温度 0℃] | AFLV-D25VHQS1(R463A-J)[ECOV-D185MA] | 50 |  | 18.50kW
2023-03-24 | 冷凍冷蔵設備 | コンデンシングユニット | 三菱電機株式会社 | ミツビシデンキ | スクロールコンデンシングユニット(一体空冷式)[蒸発温度 -40℃] | ECOV-D45WA■(R463A-J) |  |  | 4.50kW
2023-03-24 | 冷凍冷蔵設備 | コンデンシングユニット | 三菱電機株式会社 | ミツビシデンキ | スクロールコンデンシングユニット(一体空冷式)[蒸発温度 -40℃] | ECOV-EN225DCA1-DL■(R410A) |  |  | 22.50kW
2023-03-24 | 冷凍冷蔵設備 | 冷凍冷蔵ユニット | 三菱電機株式会社 | ミツビシデンキ | セット形クールマルチ[庫内温度 -25℃] | AFRV-D20VHQ[ECOV-D150A] | 50 |  | 15.00kW
2023-03-24 | 冷凍冷蔵設備 | 冷凍冷蔵ユニット | 三菱電機株式会社 | ミツビシデンキ | セット形クールマルチ[庫内温度 -20℃] | AFRV-D3VHQ(R463A-J)[ECOV-D15WA] | 60 |  | 1.50kW
2023-03-24 | 冷凍冷蔵設備 | コンデンシングユニット | 三菱電機株式会社 | ミツビシデンキ | スクロールコンデンシングユニット(一体空冷式)[蒸発温度 -10℃] | ECOV-D55WA■(R463A-J) |  |  | 5.50kW
2023-03-24 | 冷凍冷蔵設備 | コンデンシングユニット | 三菱電機株式会社 | ミツビシデンキ | スクロールコンデンシングユニット(リモート空冷式)[蒸発温度 -30℃] | ECV-EN300A1■+RM-N165A■×2 |  |  | 30.00kW
2023-03-24 | 冷凍冷蔵設備 | 冷凍冷蔵ユニット | 三菱電機株式会社 | ミツビシデンキ | セット形クールマルチ[庫内温度 -25℃] | AFRV-D20VHQ[ECOV-D150A] | 60 |  | 15.00kW
2023-03-24 | 冷凍冷蔵設備 | 冷凍冷蔵ユニット | 三菱電機株式会社 | ミツビシデンキ | セット形クールマルチ[庫内温度 -20℃] | AFRV-D4VHQ(R463A-J)[ECOV-D22WA] | 50 |  | 2.20kW
2023-03-24 | 冷凍冷蔵設備 | コンデンシングユニット | 三菱電機株式会社 | ミツビシデンキ | スクロールコンデンシングユニット(一体空冷式)[蒸発温度 -20℃] | ECOV-D55WA■(R463A-J) |  |  | 5.50kW
2023-03-24 | 冷凍冷蔵設備 | コンデンシングユニット | 三菱電機株式会社 | ミツビシデンキ | スクロールコンデンシングユニット(リモート空冷式)[蒸発温度 -30℃] | ECV-EN260A1■+RM-N165A■×2 |  |  | 26.00kW
2023-03-24 | 冷凍冷蔵設備 | 冷凍冷蔵ユニット | 三菱電機株式会社 | ミツビシデンキ | セット形クールマルチ[庫内温度 5℃] | AFHV-EN5SNQ-A[ECOV-EN30WB] | 50 |  | 3.00kW
2023-03-24 | 冷凍冷蔵設備 | 冷凍冷蔵ユニット | 三菱電機株式会社 | ミツビシデンキ | セット形クールマルチ[庫内温度 0℃] | AFLV-D25VHQS1(R463A-J)[ECOV-D185MA] | 60 |  | 18.50kW
2023-03-24 | 冷凍冷蔵設備 | コンデンシングユニット | 三菱電機株式会社 | ミツビシデンキ | スクロールコンデンシングユニット(一体空冷式)[蒸発温度 -30℃] | ECOV-D55WA■(R463A-J) |  |  | 5.50kW
2023-03-24 | 冷凍冷蔵設備 | コンデンシングユニット | 三菱電機株式会社 | ミツビシデンキ | スクロールコンデンシングユニット(一体空冷式)[蒸発温度 -10℃] | ECOV-D185MA■(R410A) |  |  | 18.50kW
2023-03-24 | 冷凍冷蔵設備 | 冷凍冷蔵ユニット | 三菱電機株式会社 | ミツビシデンキ | R410Aスクリュークーリングユニット[庫内温度 -20℃] | AFSV-SN50FGH-S1-D■[AFSV-SN50H] | 50 |  | 24.00kW
2023-03-24 | 冷凍冷蔵設備 | 冷凍冷蔵ユニット | 三菱電機株式会社 | ミツビシデンキ | セット形クールマルチ[庫内温度 0℃] | AFLV-D30VHQS1(R463A-J)[ECOV-D225MA] | 50 |  | 22.50kW
2023-03-24 | 冷凍冷蔵設備 | コンデンシングユニット | 三菱電機株式会社 | ミツビシデンキ | スクロールコンデンシングユニット(一体空冷式)[蒸発温度 -40℃] | ECOV-D55WA■(R463A-J) |  |  | 5.50kW
2023-03-24 | 冷凍冷蔵設備 | コンデンシングユニット | 三菱電機株式会社 | ミツビシデンキ | スクロールコンデンシングユニット(一体空冷式)[蒸発温度 -10℃] | ECOV-D150MA■(R410A) |  |  | 15.00kW
2023-03-24 | 冷凍冷蔵設備 | 冷凍冷蔵ユニット | 三菱電機株式会社 | ミツビシデンキ | セット形クールマルチ[庫内温度 -20℃] | AFRV-EN35VHQ-A[ECOV-EN270C1] | 50 |  | 26.00kW
2023-03-24 | 冷凍冷蔵設備 | 冷凍冷蔵ユニット | 三菱電機株式会社 | ミツビシデンキ | セット形クールマルチ[庫内温度 0℃] | AFLV-D30VHQS1(R463A-J)[ECOV-D225MA] | 60 |  | 22.50kW
2023-03-24 | 冷凍冷蔵設備 | コンデンシングユニット | 三菱電機株式会社 | ミツビシデンキ | スクロールコンデンシングユニット(一体空冷式)[蒸発温度 -10℃] | ECOV-D67WA■(R463A-J) |  |  | 6.70kW
2023-03-24 | 冷凍冷蔵設備 | コンデンシングユニット | 三菱電機株式会社 | ミツビシデンキ | スクロールコンデンシングユニット(一体空冷式)[蒸発温度 -10℃] | ECOV-D110MA■(R410A) |  |  | 11.00kW
2023-03-24 | 冷凍冷蔵設備 | 冷凍冷蔵ユニット | 三菱電機株式会社 | ミツビシデンキ | R410Aスクリュークーリングユニット[庫内温度 -20℃] | AFSV-SN50FGH-S1-D■[AFSV-SN50H] | 60 |  | 24.00kW
2023-03-24 | 冷凍冷蔵設備 | 冷凍冷蔵ユニット | 三菱電機株式会社 | ミツビシデンキ | セット形クールマルチ[庫内温度 5℃] | AFHV-D13VNQS1(R463A-J)[ECOV-D98MA] | 60 |  | 9.80kW
2023-03-24 | 冷凍冷蔵設備 | コンデンシングユニット | 三菱電機株式会社 | ミツビシデンキ | スクロールコンデンシングユニット(一体空冷式)[蒸発温度 -30℃] | ECOV-D67WA■(R463A-J) |  |  | 6.70kW
2023-03-24 | 冷凍冷蔵設備 | コンデンシングユニット | 三菱電機株式会社 | ミツビシデンキ | スクロールコンデンシングユニット(一体空冷式)[蒸発温度 -30℃] | ECOV-EN300DCA1■ |  |  | 30.00kW
2023-03-24 | 冷凍冷蔵設備 | 冷凍冷蔵ユニット | 三菱電機株式会社 | ミツビシデンキ | R410Aスクリュークーリングユニット[庫内温度 -25℃] | AFSV-SN50FGH-S1-D■[AFSV-SN50H] | 60 |  | 24.00kW
2023-03-24 | 冷凍冷蔵設備 | 冷凍冷蔵ユニット | 三菱電機株式会社 | ミツビシデンキ | セット形クールマルチ[庫内温度 5℃] | AFHV-D15VNQS1(R463A-J)[ECOV-D110MA] | 50 |  | 11.00kW
2023-03-24 | 冷凍冷蔵設備 | コンデンシングユニット | 三菱電機株式会社 | ミツビシデンキ | スクロールコンデンシングユニット(一体空冷式)[蒸発温度 -40℃] | ECOV-D67WA■(R463A-J) |  |  | 6.70kW
2023-03-24 | 冷凍冷蔵設備 | コンデンシングユニット | 三菱電機株式会社 | ミツビシデンキ | スクロールコンデンシングユニット(一体空冷式)[蒸発温度 -10℃] | ECOV-D45WA■(R410A) |  |  | 4.50kW
2023-03-24 | 冷凍冷蔵設備 | 冷凍冷蔵ユニット | 三菱電機株式会社 | ミツビシデンキ | R410Aスクリュークーリングユニット[庫内温度 -25℃] | AFSV-SN50FGH-S1-D■[AFSV-SN50H] | 50 |  | 24.00kW
2023-03-24 | 冷凍冷蔵設備 | 冷凍冷蔵ユニット | 三菱電機株式会社 | ミツビシデンキ | セット形クールマルチ[庫内温度 5℃] | AFHV-D15VNQS1(R463A-J)[ECOV-D110MA] | 60 |  | 11.00kW
2023-03-24 | 冷凍冷蔵設備 | コンデンシングユニット | 三菱電機株式会社 | ミツビシデンキ | スクロールコンデンシングユニット(一体空冷式)[蒸発温度 -10℃] | ECOV-D75A■(R463A-J)[ECOV-D75A■] |  |  | 7.50kW
2023-03-24 | 冷凍冷蔵設備 | コンデンシングユニット | 三菱電機株式会社 | ミツビシデンキ | スクロールコンデンシングユニット(一体空冷式)[蒸発温度 -10℃] | ECOV-D37WA■(R410A) |  |  | 3.70kW
2023-03-24 | 冷凍冷蔵設備 | 冷凍冷蔵ユニット | 三菱電機株式会社 | ミツビシデンキ | セット形クールマルチ[庫内温度 -20℃] | AFRV-EN40VHQ-A[ECOV-EN300C1] | 50 |  | 30.00kW
2023-03-24 | 冷凍冷蔵設備 | 冷凍冷蔵ユニット | 三菱電機株式会社 | ミツビシデンキ | セット形クールマルチ[庫内温度 5℃] | AFHV-D25VNQS1(R463A-J)[ECOV-D185MA] | 50 |  | 18.50kW
2023-03-24 | 冷凍冷蔵設備 | コンデンシングユニット | 三菱電機株式会社 | ミツビシデンキ | スクロールコンデンシングユニット(一体空冷式)[蒸発温度 -30℃] | ECOV-D75A■(R463A-J)[ECOV-D75A■] |  |  | 7.50kW
2023-03-24 | 冷凍冷蔵設備 | コンデンシングユニット | 三菱電機株式会社 | ミツビシデンキ | スクロールコンデンシングユニット(一体空冷式)[蒸発温度 -40℃] | ECOV-D55WA■(R410A) |  |  | 5.50kW
2023-03-24 | 冷凍冷蔵設備 | 冷凍冷蔵ユニット | 三菱電機株式会社 | ミツビシデンキ | セット形クールマルチ[庫内温度 -20℃] | AFRV-EN2VHQ-B[ECOV-EN15WB] | 60 |  | 1.50kW
2023-03-24 | 冷凍冷蔵設備 | 冷凍冷蔵ユニット | 三菱電機株式会社 | ミツビシデンキ | セット形クールマルチ[庫内温度 5℃] | AFHV-D10VNQS1(R463A-J)[ECOV-D75MA] | 60 |  | 7.50kW
2023-03-24 | 冷凍冷蔵設備 | コンデンシングユニット | 三菱電機株式会社 | ミツビシデンキ | スクロールコンデンシングユニット(一体空冷式)[蒸発温度 -40℃] | ECOV-D75A■(R463A-J)[ECOV-D75A■] |  |  | 7.50kW
2023-03-24 | 冷凍冷蔵設備 | コンデンシングユニット | 三菱電機株式会社 | ミツビシデンキ | スクロールコンデンシングユニット(一体空冷式)[蒸発温度 -10℃] | ECOV-D30WA■(R410A) |  |  | 3.00kW
2023-03-24 | 冷凍冷蔵設備 | 冷凍冷蔵ユニット | 三菱電機株式会社 | ミツビシデンキ | セット形クールマルチ[庫内温度 -20℃] | AFRV-EN6VHQ-B[ECOV-EN37WB] | 60 |  | 3.70kW
2023-03-24 | 冷凍冷蔵設備 | 冷凍冷蔵ユニット | 三菱電機株式会社 | ミツビシデンキ | セット形クールマルチ[庫内温度 5℃] | AFHV-D20VNQS1(R463A-J)[ECOV-D150MA] | 50 |  | 15.00kW
2023-03-24 | 冷凍冷蔵設備 | コンデンシングユニット | 三菱電機株式会社 | ミツビシデンキ | スクロールコンデンシングユニット(一体空冷式)[蒸発温度 -10℃] | ECOV-D75MA■(R463A-J) |  |  | 7.50kW
2023-03-24 | 冷凍冷蔵設備 | コンデンシングユニット | 三菱電機株式会社 | ミツビシデンキ | スクロールコンデンシングユニット(一体空冷式)[蒸発温度 -30℃] | ECOV-EN150C1■ |  |  | 15.00kW
2023-03-24 | 冷凍冷蔵設備 | 冷凍冷蔵ユニット | 三菱電機株式会社 | ミツビシデンキ | セット形クールマルチ[庫内温度 -20℃] | AFRV-EN8VHQ-B[ECOV-EN55WB] | 60 |  | 5.50kW
2023-03-24 | 冷凍冷蔵設備 | 冷凍冷蔵ユニット | 三菱電機株式会社 | ミツビシデンキ | セット形クールマルチ[庫内温度 5℃] | AFHV-D20VNQS1(R463A-J)[ECOV-D150MA] | 60 |  | 15.00kW
2023-03-24 | 冷凍冷蔵設備 | コンデンシングユニット | 三菱電機株式会社 | ミツビシデンキ | スクロールコンデンシングユニット(一体空冷式)[蒸発温度 -10℃] | ECOV-D98A■(R463A-J)[ECOV-D98A■] |  |  | 9.80kW
2023-03-24 | 冷凍冷蔵設備 | コンデンシングユニット | 三菱電機株式会社 | ミツビシデンキ | スクロールコンデンシングユニット(一体空冷式)[蒸発温度 -30℃] | ECOV-EN75DCA1-DL■(R410A) |  |  | 7.50kW
2023-03-24 | 冷凍冷蔵設備 | 冷凍冷蔵ユニット | 三菱電機株式会社 | ミツビシデンキ | セット形クールマルチ[庫内温度 -20℃] | AFRV-EN10VHQ-A[ECOV-EN75C1] | 60 |  | 7.50kW
2023-03-24 | 冷凍冷蔵設備 | 冷凍冷蔵ユニット | 三菱電機株式会社 | ミツビシデンキ | セット形クールマルチ[庫内温度 5℃] | AFHV-D30VNQS1(R463A-J)[ECOV-D225MA] | 50 |  | 22.50kW
2023-03-24 | 冷凍冷蔵設備 | コンデンシングユニット | 三菱電機株式会社 | ミツビシデンキ | スクロールコンデンシングユニット(一体空冷式)[蒸発温度 -20℃] | ECOV-D98A■(R463A-J)[ECOV-D98A■] |  |  | 9.80kW
2023-03-24 | 冷凍冷蔵設備 | コンデンシングユニット | 三菱電機株式会社 | ミツビシデンキ | スクロールコンデンシングユニット(一体空冷式)[蒸発温度 -20℃] | ECOV-D22WA■(R410A) |  |  | 2.20kW
2023-03-24 | 冷凍冷蔵設備 | 冷凍冷蔵ユニット | 三菱電機株式会社 | ミツビシデンキ | セット形クールマルチ[庫内温度 -20℃] | AFRV-EN13VHQ-A[ECOV-EN98C1] | 60 |  | 9.80kW
2023-03-24 | 冷凍冷蔵設備 | 冷凍冷蔵ユニット | 三菱電機株式会社 | ミツビシデンキ | セット形クールマルチ[庫内温度 5℃] | AFHV-D30VNQS1(R463A-J)[ECOV-D225MA] | 60 |  | 22.50kW
2023-03-24 | 冷凍冷蔵設備 | コンデンシングユニット | 三菱電機株式会社 | ミツビシデンキ | スクロールコンデンシングユニット(一体空冷式)[蒸発温度 -30℃] | ECOV-D98A■(R463A-J)[ECOV-D98A■] |  |  | 9.80kW
2023-03-24 | 冷凍冷蔵設備 | コンデンシングユニット | 三菱電機株式会社 | ミツビシデンキ | スクロールコンデンシングユニット(一体空冷式)[蒸発温度 -20℃] | ECOV-D15WA■(R410A) |  |  | 1.50kW
2023-03-24 | 冷凍冷蔵設備 | 冷凍冷蔵ユニット | 三菱電機株式会社 | ミツビシデンキ | セット形クールマルチ[庫内温度 -20℃] | AFRV-EN15VHQ-A[ECOV-EN110C1] | 60 |  | 11.00kW
2023-03-24 | 冷凍冷蔵設備 | 冷凍冷蔵ユニット | 三菱電機株式会社 | ミツビシデンキ | セット形クールマルチ[庫内温度 5℃] | AFHV-D25VNQS1(R463A-J)[ECOV-D185MA] | 60 |  | 18.50kW
2023-03-24 | 冷凍冷蔵設備 | コンデンシングユニット | 三菱電機株式会社 | ミツビシデンキ | スクロールコンデンシングユニット(一体空冷式)[蒸発温度 -40℃] | ECOV-D98A■(R463A-J)[ECOV-D98A■] |  |  | 9.80kW
2023-03-24 | 冷凍冷蔵設備 | コンデンシングユニット | 三菱電機株式会社 | ミツビシデンキ | スクロールコンデンシングユニット(一体空冷式)[蒸発温度 -30℃] | ECOV-D67WA■(R410A) |  |  | 6.70kW
2023-03-24 | 冷凍冷蔵設備 | 冷凍冷蔵ユニット | 三菱電機株式会社 | ミツビシデンキ | セット形クールマルチ[庫内温度 0℃] | AFLV-EN40BHQ-A[ECOV-D270MA] | 60 |  | 27.00kW
2023-03-24 | 冷凍冷蔵設備 | 冷凍冷蔵ユニット | 三菱電機株式会社 | ミツビシデンキ | セット形クールマルチ[庫内温度 0℃] | AFLV-D2THQ(R410A)[ECOV-D15WA] | 50 |  | 1.50kW
2023-03-24 | 冷凍冷蔵設備 | コンデンシングユニット | 三菱電機株式会社 | ミツビシデンキ | スクロールコンデンシングユニット(一体空冷式)[蒸発温度 -10℃] | ECOV-D98MA■(R463A-J) |  |  | 9.80kW
2023-03-24 | 冷凍冷蔵設備 | コンデンシングユニット | 三菱電機株式会社 | ミツビシデンキ | スクロールコンデンシングユニット(一体空冷式)[蒸発温度 -30℃] | ECOV-EN270C1■ |  |  | 27.00kW
2023-03-24 | 冷凍冷蔵設備 | 冷凍冷蔵ユニット | 三菱電機株式会社 | ミツビシデンキ | セット形クールマルチ[庫内温度 -20℃] | AFRV-EN15BHQ-A[ECOV-D98A] | 50 |  | 9.80kW
2023-03-24 | 冷凍冷蔵設備 | 冷凍冷蔵ユニット | 三菱電機株式会社 | ミツビシデンキ | セット形クールマルチ[庫内温度 0℃] | AFLV-D2THQ(R410A)[ECOV-D15WA] | 60 |  | 1.50kW
2023-03-24 | 冷凍冷蔵設備 | コンデンシングユニット | 三菱電機株式会社 | ミツビシデンキ | スクロールコンデンシングユニット(一体空冷式)[蒸発温度 -10℃] | ECOV-EN110DCA1-DL■(R463A-J) |  |  | 11.00kW
2023-03-24 | 冷凍冷蔵設備 | コンデンシングユニット | 三菱電機株式会社 | ミツビシデンキ | スクロールコンデンシングユニット(一体空冷式)[蒸発温度 -30℃] | ECOV-EN225C1■ |  |  | 22.50kW
2023-03-24 | 冷凍冷蔵設備 | 冷凍冷蔵ユニット | 三菱電機株式会社 | ミツビシデンキ | セット形クールマルチ[庫内温度 -20℃] | AFRV-EN15BHQ-A[ECOV-D98A] | 60 |  | 9.80kW
2023-03-24 | 冷凍冷蔵設備 | 冷凍冷蔵ユニット | 三菱電機株式会社 | ミツビシデンキ | セット形クールマルチ[庫内温度 0℃] | AFLV-D2THQ(R463A-J)[ECOV-D15WA] | 50 |  | 1.50kW
2023-03-24 | 冷凍冷蔵設備 | コンデンシングユニット | 三菱電機株式会社 | ミツビシデンキ | スクロールコンデンシングユニット(一体空冷式)[蒸発温度 -30℃] | ECOV-EN110DCA1-DL■(R463A-J) |  |  | 11.00kW
2023-03-24 | 冷凍冷蔵設備 | コンデンシングユニット | 三菱電機株式会社 | ミツビシデンキ | スクロールコンデンシングユニット(一体空冷式)[蒸発温度 -30℃] | ECOV-EN185C1■ |  |  | 18.50kW
2023-03-24 | 冷凍冷蔵設備 | 冷凍冷蔵ユニット | 三菱電機株式会社 | ミツビシデンキ | セット形クールマルチ[庫内温度 -20℃] | AFRV-EN20BHQ-A[ECOV-D110A] | 50 |  | 11.00kW
2023-03-24 | 冷凍冷蔵設備 | 冷凍冷蔵ユニット | 三菱電機株式会社 | ミツビシデンキ | セット形クールマルチ[庫内温度 0℃] | AFLV-D2THQ(R463A-J)[ECOV-D15WA] | 60 |  | 1.50kW
2023-03-24 | 冷凍冷蔵設備 | コンデンシングユニット | 三菱電機株式会社 | ミツビシデンキ | スクロールコンデンシングユニット(一体空冷式)[蒸発温度 -40℃] | ECOV-EN110DCA1-DL■(R463A-J) |  |  | 11.00kW
2023-03-24 | 冷凍冷蔵設備 | コンデンシングユニット | 三菱電機株式会社 | ミツビシデンキ | スクロールコンデンシングユニット(一体空冷式)[蒸発温度 -10℃] | ECOV-D55WA■(R410A) |  |  | 5.50kW
2023-03-24 | 冷凍冷蔵設備 | 冷凍冷蔵ユニット | 三菱電機株式会社 | ミツビシデンキ | セット形クールマルチ[庫内温度 -20℃] | AFRV-EN20BHQ-A[ECOV-D110A] | 60 |  | 11.00kW
2023-03-24 | 冷凍冷蔵設備 | 冷凍冷蔵ユニット | 三菱電機株式会社 | ミツビシデンキ | セット形クールマルチ[庫内温度 0℃] | AFLV-D8VHQ(R410A)[ECOV-D45WA] | 50 |  | 4.50kW
2023-03-24 | 冷凍冷蔵設備 | コンデンシングユニット | 三菱電機株式会社 | ミツビシデンキ | スクロールコンデンシングユニット(一体空冷式)[蒸発温度 -10℃] | ECOV-EN150DCA1-DL■(R463A-J) |  |  | 15.00kW
2023-03-24 | 冷凍冷蔵設備 | コンデンシングユニット | 三菱電機株式会社 | ミツビシデンキ | スクロールコンデンシングユニット(一体空冷式)[蒸発温度 -10℃] | ECOV-D98MA■(R410A) |  |  | 9.80kW
2023-03-24 | 冷凍冷蔵設備 | 冷凍冷蔵ユニット | 三菱電機株式会社 | ミツビシデンキ | セット形クールマルチ[庫内温度 -20℃] | AFRV-EN25BHQ-A[ECOV-D150A] | 50 |  | 15.00kW
2023-03-24 | 冷凍冷蔵設備 | 冷凍冷蔵ユニット | 三菱電機株式会社 | ミツビシデンキ | セット形クールマルチ[庫内温度 0℃] | AFLV-D8VHQ(R410A)[ECOV-D45WA] | 60 |  | 4.50kW
2023-03-24 | 冷凍冷蔵設備 | コンデンシングユニット | 三菱電機株式会社 | ミツビシデンキ | スクロールコンデンシングユニット(一体空冷式)[蒸発温度 -40℃] | ECOV-EN150DCA1-DL■(R463A-J) |  |  | 15.00kW
2023-03-24 | 冷凍冷蔵設備 | コンデンシングユニット | 三菱電機株式会社 | ミツビシデンキ | スクロールコンデンシングユニット(一体空冷式)[蒸発温度 -10℃] | ECOV-D75MA■(R410A) |  |  | 7.50kW
2023-03-24 | 冷凍冷蔵設備 | 冷凍冷蔵ユニット | 三菱電機株式会社 | ミツビシデンキ | セット形クールマルチ[庫内温度 -20℃] | AFRV-EN25BHQ-A[ECOV-D150A] | 60 |  | 15.00kW
2023-03-24 | 冷凍冷蔵設備 | 冷凍冷蔵ユニット | 三菱電機株式会社 | ミツビシデンキ | セット形クールマルチ[庫内温度 0℃] | AFLV-D8VHQ(R463A-J)[ECOV-D45WA] | 50 |  | 4.50kW
2023-03-24 | 冷凍冷蔵設備 | コンデンシングユニット | 三菱電機株式会社 | ミツビシデンキ | スクロールコンデンシングユニット(一体空冷式)[蒸発温度 -10℃] | ECOV-EN300DCA1-DL■(R463A-J) |  |  | 30.00kW
2023-03-24 | 冷凍冷蔵設備 | コンデンシングユニット | 三菱電機株式会社 | ミツビシデンキ | スクロールコンデンシングユニット(一体空冷式)[蒸発温度 -40℃] | ECOV-EN335VC1■ |  |  | 33.50kW
2023-03-24 | 冷凍冷蔵設備 | 冷凍冷蔵ユニット | 三菱電機株式会社 | ミツビシデンキ | セット形クールマルチ[庫内温度 5℃] | AFHV-EN10VNQDC-A[ECOV-EN75DCA1] | 50 |  | 7.50kW
2023-03-24 | 冷凍冷蔵設備 | 冷凍冷蔵ユニット | 三菱電機株式会社 | ミツビシデンキ | セット形クールマルチ[庫内温度 0℃] | AFLV-D8VHQ(R463A-J)[ECOV-D45WA] | 60 |  | 4.50kW
2023-03-24 | 冷凍冷蔵設備 | コンデンシングユニット | 三菱電機株式会社 | ミツビシデンキ | スクロールコンデンシングユニット(一体空冷式)[蒸発温度 -10℃] | ECOV-D110A■(R463A-J) |  |  | 11.00kW
2023-03-24 | 冷凍冷蔵設備 | コンデンシングユニット | 三菱電機株式会社 | ミツビシデンキ | スクロールコンデンシングユニット(一体空冷式)[蒸発温度 -40℃] | ECOV-EN300VC1■ |  |  | 30.00kW
2023-03-24 | 冷凍冷蔵設備 | 冷凍冷蔵ユニット | 三菱電機株式会社 | ミツビシデンキ | セット形クールマルチ[庫内温度 5℃] | AFHV-EN10VNQDC-A[ECOV-EN75DCA1] | 60 |  | 7.50kW
2023-03-24 | 冷凍冷蔵設備 | 冷凍冷蔵ユニット | 三菱電機株式会社 | ミツビシデンキ | セット形クールマルチ[庫内温度 5℃] | AFHV-D2TNQ(R410A)[ECOV-D15WA] | 50 |  | 1.50kW
2023-03-24 | 冷凍冷蔵設備 | コンデンシングユニット | 三菱電機株式会社 | ミツビシデンキ | スクロールコンデンシングユニット(一体空冷式)[蒸発温度 -40℃] | ECOV-D110A■(R463A-J) |  |  | 11.00kW
2023-03-24 | 冷凍冷蔵設備 | コンデンシングユニット | 三菱電機株式会社 | ミツビシデンキ | スクロールコンデンシングユニット(一体空冷式)[蒸発温度 -40℃] | ECOV-EN270VC1■ |  |  | 27.00kW
2023-03-24 | 冷凍冷蔵設備 | 冷凍冷蔵ユニット | 三菱電機株式会社 | ミツビシデンキ | セット形クールマルチ[庫内温度 5℃] | AFHV-EN15VNQDC-A[ECOV-EN75DCA1] | 50 |  | 7.50kW
2023-03-24 | 冷凍冷蔵設備 | 冷凍冷蔵ユニット | 三菱電機株式会社 | ミツビシデンキ | セット形クールマルチ[庫内温度 5℃] | AFHV-D2TNQ(R410A)[ECOV-D15WA] | 60 |  | 1.50kW
2023-03-24 | 冷凍冷蔵設備 | コンデンシングユニット | 三菱電機株式会社 | ミツビシデンキ | スクロールコンデンシングユニット(一体空冷式)[蒸発温度 -10℃] | ECOV-D110MA■(R463A-J) |  |  | 11.00kW
2023-03-24 | 冷凍冷蔵設備 | コンデンシングユニット | 三菱電機株式会社 | ミツビシデンキ | スクロールコンデンシングユニット(一体空冷式)[蒸発温度 -40℃] | ECOV-EN225VC1■ |  |  | 22.50kW
2023-03-24 | 冷凍冷蔵設備 | 冷凍冷蔵ユニット | 三菱電機株式会社 | ミツビシデンキ | セット形クールマルチ[庫内温度 5℃] | AFHV-EN15VNQDC-A[ECOV-EN75DCA1] | 60 |  | 7.50kW
2023-03-24 | 冷凍冷蔵設備 | 冷凍冷蔵ユニット | 三菱電機株式会社 | ミツビシデンキ | セット形クールマルチ[庫内温度 5℃] | AFHV-D2TNQ(R463A-J)[ECOV-D15WA] | 50 |  | 1.50kW
2023-03-24 | 冷凍冷蔵設備 | コンデンシングユニット | 三菱電機株式会社 | ミツビシデンキ | スクロールコンデンシングユニット(一体空冷式)[蒸発温度 -10℃] | ECOV-D150A■(R463A-J) |  |  | 15.00kW
2023-03-24 | 冷凍冷蔵設備 | コンデンシングユニット | 三菱電機株式会社 | ミツビシデンキ | スクロールコンデンシングユニット(一体空冷式)[蒸発温度 -40℃] | ECOV-EN185VC1■ |  |  | 18.50kW
2023-03-24 | 冷凍冷蔵設備 | 冷凍冷蔵ユニット | 三菱電機株式会社 | ミツビシデンキ | セット形クールマルチ[庫内温度 0℃] | AFLV-EN30BHQ-A[ECOV-D185MA] | 50 |  | 18.50kW
2023-03-24 | 冷凍冷蔵設備 | 冷凍冷蔵ユニット | 三菱電機株式会社 | ミツビシデンキ | セット形クールマルチ[庫内温度 5℃] | AFHV-D2TNQ(R463A-J)[ECOV-D15WA] | 60 |  | 1.50kW
2023-03-24 | 冷凍冷蔵設備 | コンデンシングユニット | 三菱電機株式会社 | ミツビシデンキ | スクロールコンデンシングユニット(一体空冷式)[蒸発温度 -30℃] | ECOV-D150A■(R463A-J) |  |  | 15.00kW
2023-03-24 | 冷凍冷蔵設備 | コンデンシングユニット | 三菱電機株式会社 | ミツビシデンキ | スクロールコンデンシングユニット(一体空冷式)[蒸発温度 -40℃] | ECOV-EN150VC1■ |  |  | 15.00kW
2023-03-24 | 冷凍冷蔵設備 | 冷凍冷蔵ユニット | 三菱電機株式会社 | ミツビシデンキ | セット形クールマルチ[庫内温度 -20℃] | AFRV-EN30BHQ-A[ECOV-D185A] | 50 |  | 18.50kW
2023-03-24 | 冷凍冷蔵設備 | 冷凍冷蔵ユニット | 三菱電機株式会社 | ミツビシデンキ | セット形クールマルチ[庫内温度 5℃] | AFHV-D5SNQ(R463A-J)[ECOV-D30WA] | 50 |  | 3.00kW
2023-03-24 | 冷凍冷蔵設備 | コンデンシングユニット | 三菱電機株式会社 | ミツビシデンキ | スクロールコンデンシングユニット(一体空冷式)[蒸発温度 -40℃] | ECOV-D150A■(R463A-J) |  |  | 15.00kW
2023-03-24 | 冷凍冷蔵設備 | コンデンシングユニット | 三菱電機株式会社 | ミツビシデンキ | スクロールコンデンシングユニット(リモート水冷式)[蒸発温度 -10℃] | ECV-EN185A1■+RMW-N150A×2 |  |  | 18.50kW
2023-03-24 | 冷凍冷蔵設備 | 冷凍冷蔵ユニット | 三菱電機株式会社 | ミツビシデンキ | セット形クールマルチ[庫内温度 5℃] | AFHV-EN20VNQDC-A[ECOV-EN110DCA1] | 50 |  | 11.00kW
2023-03-24 | 冷凍冷蔵設備 | 冷凍冷蔵ユニット | 三菱電機株式会社 | ミツビシデンキ | セット形クールマルチ[庫内温度 5℃] | AFHV-D5SNQ(R463A-J)[ECOV-D30WA] | 60 |  | 3.00kW
2023-03-24 | 冷凍冷蔵設備 | コンデンシングユニット | 三菱電機株式会社 | ミツビシデンキ | スクロールコンデンシングユニット(一体空冷式)[蒸発温度 -10℃] | ECOV-D150MA■(R463A-J) |  |  | 15.00kW
2023-03-24 | 冷凍冷蔵設備 | コンデンシングユニット | 三菱電機株式会社 | ミツビシデンキ | スクロールコンデンシングユニット(リモート水冷式)[蒸発温度 -10℃] | ECV-EN150A1■+RMW-N150A |  |  | 15.00kW
2023-03-24 | 冷凍冷蔵設備 | 冷凍冷蔵ユニット | 三菱電機株式会社 | ミツビシデンキ | セット形クールマルチ[庫内温度 5℃] | AFHV-EN20VNQDC-A[ECOV-EN110DCA1] | 60 |  | 11.00kW
2023-03-24 | 冷凍冷蔵設備 | 冷凍冷蔵ユニット | 三菱電機株式会社 | ミツビシデンキ | セット形クールマルチ[庫内温度 5℃] | AFHV-D5SNQ(R410A)[ECOV-D30WA] | 50 |  | 3.00kW
2023-03-24 | 冷凍冷蔵設備 | コンデンシングユニット | 三菱電機株式会社 | ミツビシデンキ | スクロールコンデンシングユニット(一体空冷式)[蒸発温度 -10℃] | ECOV-D15WA■(R463A-J) |  |  | 1.50kW
2023-03-24 | 冷凍冷蔵設備 | コンデンシングユニット | 三菱電機株式会社 | ミツビシデンキ | スクロールコンデンシングユニット(リモート水冷式)[蒸発温度 -10℃] | ECV-EN110A1■+RMW-N150A |  |  | 11.00kW
2023-03-24 | 冷凍冷蔵設備 | 冷凍冷蔵ユニット | 三菱電機株式会社 | ミツビシデンキ | セット形クールマルチ[庫内温度 5℃] | AFHV-EN30VNQDC-A[ECOV-EN150DCA1] | 50 |  | 15.00kW
2023-03-24 | 冷凍冷蔵設備 | 冷凍冷蔵ユニット | 三菱電機株式会社 | ミツビシデンキ | セット形クールマルチ[庫内温度 5℃] | AFHV-D5SNQ(R410A)[ECOV-D30WA] | 60 |  | 3.00kW
2023-03-24 | 冷凍冷蔵設備 | コンデンシングユニット | 三菱電機株式会社 | ミツビシデンキ | スクロールコンデンシングユニット(一体空冷式)[蒸発温度 -30℃] | ECOV-D15WA■(R463A-J) |  |  | 1.50kW
2023-03-24 | 冷凍冷蔵設備 | コンデンシングユニット | 三菱電機株式会社 | ミツビシデンキ | スクロールコンデンシングユニット(リモート水冷式)[蒸発温度 -10℃] | ECV-EN98A1■+RMW-N150A |  |  | 9.80kW
2023-03-24 | 冷凍冷蔵設備 | 冷凍冷蔵ユニット | 三菱電機株式会社 | ミツビシデンキ | セット形クールマルチ[庫内温度 5℃] | AFHV-EN30VNQDC-A[ECOV-EN150DCA1] | 60 |  | 15.00kW
2023-03-24 | 冷凍冷蔵設備 | 冷凍冷蔵ユニット | 三菱電機株式会社 | ミツビシデンキ | セット形クールマルチ[庫内温度 5℃] | AFHV-D5SNQS1(R463A-J)[ECOV-D30WA] | 50 |  | 3.00kW
2023-03-24 | 冷凍冷蔵設備 | コンデンシングユニット | 三菱電機株式会社 | ミツビシデンキ | スクロールコンデンシングユニット(一体空冷式)[蒸発温度 -40℃] | ECOV-D15WA■(R463A-J) |  |  | 1.50kW
2023-03-24 | 冷凍冷蔵設備 | コンデンシングユニット | 三菱電機株式会社 | ミツビシデンキ | スクロールコンデンシングユニット(一体空冷式)[蒸発温度 -20℃] | ECOV-EN22WB■ |  |  | 2.20kW
2023-03-24 | 冷凍冷蔵設備 | 冷凍冷蔵ユニット | 三菱電機株式会社 | ミツビシデンキ | セット形クールマルチ[庫内温度 5℃] | AFHV-EN40VNQDC-A[ECOV-EN225DCA1] | 50 |  | 22.50kW
2023-03-24 | 冷凍冷蔵設備 | 冷凍冷蔵ユニット | 三菱電機株式会社 | ミツビシデンキ | セット形クールマルチ[庫内温度 5℃] | AFHV-D5SNQS1(R463A-J)[ECOV-D30WA] | 60 |  | 3.00kW
2023-03-24 | 冷凍冷蔵設備 | コンデンシングユニット | 三菱電機株式会社 | ミツビシデンキ | スクロールコンデンシングユニット(一体空冷式)[蒸発温度 -40℃] | ECOV-D185A■(R463A-J) |  |  | 18.50kW
2023-03-24 | 冷凍冷蔵設備 | コンデンシングユニット | 三菱電機株式会社 | ミツビシデンキ | スクロールコンデンシングユニット(一体空冷式)[蒸発温度 -20℃] | ECOV-EN15WB■ |  |  | 1.50kW
2023-03-24 | 冷凍冷蔵設備 | 冷凍冷蔵ユニット | 三菱電機株式会社 | ミツビシデンキ | セット形クールマルチ[庫内温度 0℃] | AFLV-EN30BHQ-A[ECOV-D185MA] | 60 |  | 18.50kW
2023-03-24 | 冷凍冷蔵設備 | 冷凍冷蔵ユニット | 三菱電機株式会社 | ミツビシデンキ | セット形クールマルチ[庫内温度 5℃] | AFHV-D5SNQS1(R410A)[ECOV-D30WA] | 50 |  | 3.00kW
2023-03-24 | 冷凍冷蔵設備 | コンデンシングユニット | 三菱電機株式会社 | ミツビシデンキ | スクロールコンデンシングユニット(一体空冷式)[蒸発温度 -10℃] | ECOV-D185MA■(R463A-J) |  |  | 18.50kW
2023-03-24 | 冷凍冷蔵設備 | コンデンシングユニット | 三菱電機株式会社 | ミツビシデンキ | スクロールコンデンシングユニット(一体空冷式)[蒸発温度 -30℃] | ECOV-EN67WB■ |  |  | 6.70kW
2023-03-24 | 冷凍冷蔵設備 | 冷凍冷蔵ユニット | 三菱電機株式会社 | ミツビシデンキ | セット形クールマルチ[庫内温度 0℃] | AFLV-EN35BHQ-A[ECOV-D225MA] | 50 |  | 22.50kW
2023-03-24 | 冷凍冷蔵設備 | 冷凍冷蔵ユニット | 三菱電機株式会社 | ミツビシデンキ | セット形クールマルチ[庫内温度 5℃] | AFHV-D5SNQS1(R410A)[ECOV-D30WA] | 60 |  | 3.00kW
2023-03-24 | 冷凍冷蔵設備 | コンデンシングユニット | 三菱電機株式会社 | ミツビシデンキ | スクロールコンデンシングユニット(一体空冷式)[蒸発温度 -30℃] | ECOV-D225A■(R463A-J) |  |  | 22.50kW
2023-03-24 | 冷凍冷蔵設備 | コンデンシングユニット | 三菱電機株式会社 | ミツビシデンキ | スクロールコンデンシングユニット(一体空冷式)[蒸発温度 -30℃] | ECOV-EN55WB■ |  |  | 5.50kW
2023-03-24 | 冷凍冷蔵設備 | 冷凍冷蔵ユニット | 三菱電機株式会社 | ミツビシデンキ | セット形クールマルチ[庫内温度 0℃] | AFLV-EN25BHQ-A[ECOV-D150MA] | 60 |  | 15.00kW
2023-03-24 | 冷凍冷蔵設備 | 冷凍冷蔵ユニット | 三菱電機株式会社 | ミツビシデンキ | セット形クールマルチ[庫内温度 5℃] | AFHV-D6SNQ(R463A-J)[ECOV-D37WA] | 50 |  | 3.70kW
2023-03-24 | 冷凍冷蔵設備 | コンデンシングユニット | 三菱電機株式会社 | ミツビシデンキ | スクロールコンデンシングユニット(一体空冷式)[蒸発温度 -10℃] | ECOV-D225MA■(R463A-J) |  |  | 22.50kW
2023-03-24 | 冷凍冷蔵設備 | コンデンシングユニット | 三菱電機株式会社 | ミツビシデンキ | スクロールコンデンシングユニット(リモート水冷式)[蒸発温度 -40℃] | ECV-EN150A1■+RMW-N150A |  |  | 15.00kW
2023-03-24 | 冷凍冷蔵設備 | 冷凍冷蔵ユニット | 三菱電機株式会社 | ミツビシデンキ | セット形クールマルチ[庫内温度 0℃] | AFLV-EN35BHQ-A[ECOV-D225MA] | 60 |  | 22.50kW
2023-03-24 | 冷凍冷蔵設備 | 冷凍冷蔵ユニット | 三菱電機株式会社 | ミツビシデンキ | セット形クールマルチ[庫内温度 5℃] | AFHV-D6SNQ(R463A-J)[ECOV-D37WA] | 60 |  | 3.70kW
2023-03-24 | 冷凍冷蔵設備 | コンデンシングユニット | 三菱電機株式会社 | ミツビシデンキ | スクロールコンデンシングユニット(一体空冷式)[蒸発温度 -20℃] | ECOV-D335MA■(R410A) |  |  | 33.50kW
2023-03-24 | 冷凍冷蔵設備 | コンデンシングユニット | 三菱電機株式会社 | ミツビシデンキ | スクロールコンデンシングユニット(リモート水冷式)[蒸発温度 -40℃] | ECV-EN110A1■+RMW-N150A |  |  | 11.00kW
2023-03-24 | 冷凍冷蔵設備 | 冷凍冷蔵ユニット | 三菱電機株式会社 | ミツビシデンキ | R410Aスクリュークーリングユニット[庫内温度 -25℃] | AFSV-SN40BGH-S2B■[AFSV-SN40H] | 60 |  | 18.00kW
2023-03-24 | 冷凍冷蔵設備 | 冷凍冷蔵ユニット | 三菱電機株式会社 | ミツビシデンキ | セット形クールマルチ[庫内温度 5℃] | AFHV-D6SNQ(R410A)[ECOV-D37WA] | 50 |  | 3.70kW
2023-03-24 | 冷凍冷蔵設備 | コンデンシングユニット | 三菱電機株式会社 | ミツビシデンキ | スクロールコンデンシングユニット(一体空冷式)[蒸発温度 -20℃] | ECOV-D300MA■(R410A) |  |  | 30.00kW
2023-03-24 | 冷凍冷蔵設備 | コンデンシングユニット | 三菱電機株式会社 | ミツビシデンキ | スクロールコンデンシングユニット(リモート水冷式)[蒸発温度 -40℃] | ECV-EN98A1■+RMW-N150A |  |  | 9.80kW
2023-03-24 | 冷凍冷蔵設備 | 冷凍冷蔵ユニット | 三菱電機株式会社 | ミツビシデンキ | R410Aスクリュークーリングユニット[庫内温度 -20℃] | AFSV-SN50BGH-S2B■[AFSV-SN50H] | 50 |  | 24.00kW
2023-03-24 | 冷凍冷蔵設備 | 冷凍冷蔵ユニット | 三菱電機株式会社 | ミツビシデンキ | セット形クールマルチ[庫内温度 5℃] | AFHV-D6SNQ(R410A)[ECOV-D37WA] | 60 |  | 3.70kW
2023-03-24 | 冷凍冷蔵設備 | コンデンシングユニット | 三菱電機株式会社 | ミツビシデンキ | スクロールコンデンシングユニット(一体空冷式)[蒸発温度 -10℃] | ECOV-D110A■(R410A) |  |  | 11.00kW
2023-03-24 | 冷凍冷蔵設備 | コンデンシングユニット | 三菱電機株式会社 | ミツビシデンキ | スクロールコンデンシングユニット(リモート水冷式)[蒸発温度 -10℃] | ECV-EN75A1■+RMW-N150A |  |  | 7.50kW
2023-03-24 | 冷凍冷蔵設備 | 冷凍冷蔵ユニット | 三菱電機株式会社 | ミツビシデンキ | R410Aスクリュークーリングユニット[庫内温度 -25℃] | AFSV-SN50BGH-S2B■[AFSV-SN50H] | 50 |  | 24.00kW
2023-03-24 | 冷凍冷蔵設備 | 冷凍冷蔵ユニット | 三菱電機株式会社 | ミツビシデンキ | セット形クールマルチ[庫内温度 5℃] | AFHV-D6SNQS1(R463A-J)[ECOV-D37WA] | 50 |  | 3.70kW
2023-03-24 | 冷凍冷蔵設備 | コンデンシングユニット | 三菱電機株式会社 | ミツビシデンキ | スクロールコンデンシングユニット(一体空冷式)[蒸発温度 -10℃] | ECOV-D98A■(R410A) |  |  | 9.80kW
2023-03-24 | 冷凍冷蔵設備 | コンデンシングユニット | 三菱電機株式会社 | ミツビシデンキ | スクロールコンデンシングユニット(リモート水冷式)[蒸発温度 -20℃] | ECV-EN335A1■+RMW-N150A×2 |  |  | 33.50kW
2023-03-24 | 冷凍冷蔵設備 | 冷凍冷蔵ユニット | 三菱電機株式会社 | ミツビシデンキ | R410Aスクリュークーリングユニット[庫内温度 -20℃] | AFSV-SN50BGH-S2B■[AFSV-SN50H] | 60 |  | 24.00kW
2023-03-24 | 冷凍冷蔵設備 | 冷凍冷蔵ユニット | 三菱電機株式会社 | ミツビシデンキ | セット形クールマルチ[庫内温度 5℃] | AFHV-D6SNQS1(R463A-J)[ECOV-D37WA] | 60 |  | 3.70kW
2023-03-24 | 冷凍冷蔵設備 | コンデンシングユニット | 三菱電機株式会社 | ミツビシデンキ | スクロールコンデンシングユニット(一体空冷式)[蒸発温度 -20℃] | ECOV-D185MA■(R410A) |  |  | 18.50kW
2023-03-24 | 冷凍冷蔵設備 | コンデンシングユニット | 三菱電機株式会社 | ミツビシデンキ | スクロールコンデンシングユニット(リモート水冷式)[蒸発温度 -20℃] | ECV-EN300A1■+RMW-N150A×2 |  |  | 30.00kW
2023-03-24 | 冷凍冷蔵設備 | 冷凍冷蔵ユニット | 三菱電機株式会社 | ミツビシデンキ | R410Aスクリュークーリングユニット[庫内温度 -20℃] | AFSV-SN40BGH-S2B■[AFSV-SN40H] | 60 |  | 18.00kW
2023-03-24 | 冷凍冷蔵設備 | 冷凍冷蔵ユニット | 三菱電機株式会社 | ミツビシデンキ | セット形クールマルチ[庫内温度 5℃] | AFHV-D6SNQS1(R410A)[ECOV-D37WA] | 50 |  | 3.70kW
2023-03-24 | 冷凍冷蔵設備 | コンデンシングユニット | 三菱電機株式会社 | ミツビシデンキ | スクロールコンデンシングユニット(一体空冷式)[蒸発温度 -20℃] | ECOV-D150MA■(R410A) |  |  | 15.00kW
2023-03-24 | 冷凍冷蔵設備 | コンデンシングユニット | 三菱電機株式会社 | ミツビシデンキ | スクロールコンデンシングユニット(リモート水冷式)[蒸発温度 -20℃] | ECV-EN260A1■+RMW-N150A×2 |  |  | 26.00kW
2023-03-24 | 冷凍冷蔵設備 | 冷凍冷蔵ユニット | 三菱電機株式会社 | ミツビシデンキ | R410Aスクリュークーリングユニット[庫内温度 -25℃] | AFSV-SN40FGH-PD■[AFSV-SN40H] | 60 |  | 18.00kW
2023-03-24 | 冷凍冷蔵設備 | 冷凍冷蔵ユニット | 三菱電機株式会社 | ミツビシデンキ | セット形クールマルチ[庫内温度 5℃] | AFHV-D6SNQS1(R410A)[ECOV-D37WA] | 60 |  | 3.70kW
2023-03-24 | 冷凍冷蔵設備 | コンデンシングユニット | 三菱電機株式会社 | ミツビシデンキ | スクロールコンデンシングユニット(一体空冷式)[蒸発温度 -20℃] | ECOV-D110MA■(R410A) |  |  | 11.00kW
2023-03-24 | 冷凍冷蔵設備 | コンデンシングユニット | 三菱電機株式会社 | ミツビシデンキ | スクロールコンデンシングユニット(リモート空冷式)[蒸発温度 -40℃] | ECV-EN150A1■+RM-N165A■×1 |  |  | 15.00kW
2023-03-24 | 冷凍冷蔵設備 | 冷凍冷蔵ユニット | 三菱電機株式会社 | ミツビシデンキ | セット形クールマルチ[庫内温度 -20℃] | AFRV-EN40VHQDC-A[ECOV-EN225DCA1] | 50 |  | 22.50kW
2023-03-24 | 冷凍冷蔵設備 | 冷凍冷蔵ユニット | 三菱電機株式会社 | ミツビシデンキ | R410Aスクリュークーリングユニット[庫内温度 -20℃] | AFSV-SN50FGH-PD■[AFSV-SN50H] | 50 |  | 24.00kW
2023-03-24 | 冷凍冷蔵設備 | 冷凍冷蔵ユニット | 三菱電機株式会社 | ミツビシデンキ | セット形クールマルチ[庫内温度 5℃] | AFHV-D8SNQ(R463A-J)[ECOV-D45WA] | 50 |  | 4.50kW
2023-03-24 | 冷凍冷蔵設備 | コンデンシングユニット | 三菱電機株式会社 | ミツビシデンキ | スクロールコンデンシングユニット(リモート空冷式)[蒸発温度 -30℃] | ECV-EN165DCA■+RM-N110A■×2 |  |  | 16.50kW
2023-03-24 | 冷凍冷蔵設備 | コンデンシングユニット | 三菱電機株式会社 | ミツビシデンキ | スクロールコンデンシングユニット(リモート空冷式)[蒸発温度 -40℃] | ECV-EN150A1■+RM-N110A■×2 |  |  | 15.00kW
2023-03-24 | 冷凍冷蔵設備 | 冷凍冷蔵ユニット | 三菱電機株式会社 | ミツビシデンキ | セット形クールマルチ[庫内温度 -20℃] | AFRV-EN40VHQDC-A[ECOV-EN225DCA1] | 60 |  | 22.50kW
2023-03-24 | 冷凍冷蔵設備 | 冷凍冷蔵ユニット | 三菱電機株式会社 | ミツビシデンキ | R410Aスクリュークーリングユニット[庫内温度 -20℃] | AFSV-SN60FGH-S1-D■[AFSV-SN60H] | 50 |  | 26.00kW
2023-03-24 | 冷凍冷蔵設備 | 冷凍冷蔵ユニット | 三菱電機株式会社 | ミツビシデンキ | セット形クールマルチ[庫内温度 5℃] | AFHV-D8SNQ(R463A-J)[ECOV-D45WA] | 60 |  | 4.50kW
2023-03-24 | 冷凍冷蔵設備 | コンデンシングユニット | 三菱電機株式会社 | ミツビシデンキ | スクロールコンデンシングユニット(リモート水冷式)[蒸発温度 -30℃] | ECV-EN110A1■+RMW-N150A |  |  | 11.00kW
2023-03-24 | 冷凍冷蔵設備 | コンデンシングユニット | 三菱電機株式会社 | ミツビシデンキ | スクロールコンデンシングユニット(リモート空冷式)[蒸発温度 -40℃] | ECV-EN110A1■+RM-N110A■ |  |  | 11.00kW
2023-03-24 | 冷凍冷蔵設備 | 冷凍冷蔵ユニット | 三菱電機株式会社 | ミツビシデンキ | セット形クールマルチ[庫内温度 5℃] | AFHV-EN10BNQ-B[ECOV-D67WA] | 50 |  | 6.70kW
2023-03-24 | 冷凍冷蔵設備 | 冷凍冷蔵ユニット | 三菱電機株式会社 | ミツビシデンキ | R410Aスクリュークーリングユニット[庫内温度 -25℃] | AFSV-SN60FGH-S1-D■[AFSV-SN60H] | 50 |  | 26.00kW
2023-03-24 | 冷凍冷蔵設備 | 冷凍冷蔵ユニット | 三菱電機株式会社 | ミツビシデンキ | セット形クールマルチ[庫内温度 5℃] | AFHV-D8SNQ(R410A)[ECOV-D45WA] | 50 |  | 4.50kW
2023-03-24 | 冷凍冷蔵設備 | コンデンシングユニット | 三菱電機株式会社 | ミツビシデンキ | スクロールコンデンシングユニット(一体空冷式)[蒸発温度 -10℃] | ECOV-D270A■(R410A) |  |  | 27.00kW
2023-03-24 | 冷凍冷蔵設備 | コンデンシングユニット | 三菱電機株式会社 | ミツビシデンキ | スクロールコンデンシングユニット(一体空冷式)[蒸発温度 -30℃] | ECOV-EN30WB■ |  |  | 3.00kW
2023-03-24 | 冷凍冷蔵設備 | 冷凍冷蔵ユニット | 三菱電機株式会社 | ミツビシデンキ | セット形クールマルチ[庫内温度 5℃] | AFHV-EN10BNQ-B[ECOV-D67WA] | 60 |  | 6.70kW
2023-03-24 | 冷凍冷蔵設備 | 冷凍冷蔵ユニット | 三菱電機株式会社 | ミツビシデンキ | R410Aスクリュークーリングユニット[庫内温度 -20℃] | AFSV-SN60FGH-S1-D■[AFSV-SN60H] | 60 |  | 26.00kW
2023-03-24 | 冷凍冷蔵設備 | 冷凍冷蔵ユニット | 三菱電機株式会社 | ミツビシデンキ | セット形クールマルチ[庫内温度 5℃] | AFHV-D8SNQ(R410A)[ECOV-D45WA] | 60 |  | 4.50kW
2023-03-24 | 冷凍冷蔵設備 | コンデンシングユニット | 三菱電機株式会社 | ミツビシデンキ | スクロールコンデンシングユニット(一体空冷式)[蒸発温度 -30℃] | ECOV-D300A■(R410A) |  |  | 30.00kW
2023-03-24 | 冷凍冷蔵設備 | コンデンシングユニット | 三菱電機株式会社 | ミツビシデンキ | スクロールコンデンシングユニット(一体空冷式)[蒸発温度 -20℃] | ECOV-D225A■(R410A) |  |  | 22.50kW
2023-03-24 | 冷凍冷蔵設備 | 冷凍冷蔵ユニット | 三菱電機株式会社 | ミツビシデンキ | セット形クールマルチ[庫内温度 5℃] | AFHV-EN13BNQ-A[ECOV-D75MA] | 50 |  | 7.50kW
2023-03-24 | 冷凍冷蔵設備 | 冷凍冷蔵ユニット | 三菱電機株式会社 | ミツビシデンキ | R410Aスクリュークーリングユニット[庫内温度 -25℃] | AFSV-SN60FGH-S1-D■[AFSV-SN60H] | 60 |  | 26.00kW
2023-03-24 | 冷凍冷蔵設備 | 冷凍冷蔵ユニット | 三菱電機株式会社 | ミツビシデンキ | セット形クールマルチ[庫内温度 5℃] | AFHV-D8SNQS1(R463A-J)[ECOV-D45WA] | 50 |  | 4.50kW
2023-03-24 | 冷凍冷蔵設備 | コンデンシングユニット | 三菱電機株式会社 | ミツビシデンキ | スクロールコンデンシングユニット(一体空冷式)[蒸発温度 -10℃] | ECOV-EN150C1■ |  |  | 15.00kW
2023-03-24 | 冷凍冷蔵設備 | コンデンシングユニット | 三菱電機株式会社 | ミツビシデンキ | スクロールコンデンシングユニット(リモート空冷式)[蒸発温度 -30℃] | ECV-EN225A1■+RM-N110A■×2 |  |  | 22.50kW
2023-03-24 | 冷凍冷蔵設備 | 冷凍冷蔵ユニット | 三菱電機株式会社 | ミツビシデンキ | セット形クールマルチ[庫内温度 5℃] | AFHV-EN35BNQ-A[ECOV-D225MA] | 50 |  | 22.50kW
2023-03-24 | 冷凍冷蔵設備 | 冷凍冷蔵ユニット | 三菱電機株式会社 | ミツビシデンキ | R410Aスクリュークーリングユニット[庫内温度 -20℃] | AFSV-SN40BGH-S2■[AFSV-SN40H] | 50 |  | 18.00kW
2023-03-24 | 冷凍冷蔵設備 | 冷凍冷蔵ユニット | 三菱電機株式会社 | ミツビシデンキ | セット形クールマルチ[庫内温度 5℃] | AFHV-D8SNQS1(R463A-J)[ECOV-D45WA] | 60 |  | 4.50kW
2023-03-24 | 冷凍冷蔵設備 | コンデンシングユニット | 三菱電機株式会社 | ミツビシデンキ | スクロールコンデンシングユニット(一体空冷式)[蒸発温度 -20℃] | ECOV-EN98VC1■ |  |  | 9.80kW
2023-03-24 | 冷凍冷蔵設備 | コンデンシングユニット | 三菱電機株式会社 | ミツビシデンキ | スクロールコンデンシングユニット(リモート空冷式)[蒸発温度 -30℃] | ECV-EN185A1■+RM-N110A■×2 |  |  | 18.50kW
2023-03-24 | 冷凍冷蔵設備 | 冷凍冷蔵ユニット | 三菱電機株式会社 | ミツビシデンキ | セット形クールマルチ[庫内温度 5℃] | AFHV-EN35BNQ-A[ECOV-D225MA] | 60 |  | 22.50kW
2023-03-24 | 冷凍冷蔵設備 | 冷凍冷蔵ユニット | 三菱電機株式会社 | ミツビシデンキ | R410Aスクリュークーリングユニット[庫内温度 -25℃] | AFSV-SN40BGH-S2■[AFSV-SN40H] | 50 |  | 18.00kW
2023-03-24 | 冷凍冷蔵設備 | 冷凍冷蔵ユニット | 三菱電機株式会社 | ミツビシデンキ | セット形クールマルチ[庫内温度 5℃] | AFHV-D8SNQS1(R410A)[ECOV-D45WA] | 50 |  | 4.50kW
2023-03-24 | 冷凍冷蔵設備 | コンデンシングユニット | 三菱電機株式会社 | ミツビシデンキ | スクロールコンデンシングユニット(一体空冷式)[蒸発温度 -20℃] | ECOV-EN75VC1■ |  |  | 7.50kW
2023-03-24 | 冷凍冷蔵設備 | コンデンシングユニット | 三菱電機株式会社 | ミツビシデンキ | スクロールコンデンシングユニット(リモート空冷式)[蒸発温度 -30℃] | ECV-EN150A1■+RM-N165A■×1 |  |  | 15.00kW
2023-03-24 | 冷凍冷蔵設備 | 冷凍冷蔵ユニット | 三菱電機株式会社 | ミツビシデンキ | セット形クールマルチ[庫内温度 5℃] | AFHV-EN40BNQ-A[ECOV-D270MA] | 50 |  | 27.00kW
2023-03-24 | 冷凍冷蔵設備 | 冷凍冷蔵ユニット | 三菱電機株式会社 | ミツビシデンキ | R410Aスクリュークーリングユニット[庫内温度 -20℃] | AFSV-SN40BGH-S2■[AFSV-SN40H] | 60 |  | 18.00kW
2023-03-24 | 冷凍冷蔵設備 | 冷凍冷蔵ユニット | 三菱電機株式会社 | ミツビシデンキ | セット形クールマルチ[庫内温度 5℃] | AFHV-D8SNQS1(R410A)[ECOV-D45WA] | 60 |  | 4.50kW
2023-03-24 | 冷凍冷蔵設備 | コンデンシングユニット | 三菱電機株式会社 | ミツビシデンキ | スクロールコンデンシングユニット(一体空冷式)[蒸発温度 -30℃] | ECOV-EN335VC1■ |  |  | 33.50kW
2023-03-24 | 冷凍冷蔵設備 | コンデンシングユニット | 三菱電機株式会社 | ミツビシデンキ | スクロールコンデンシングユニット(リモート空冷式)[蒸発温度 -30℃] | ECV-EN150A1■+RM-N110A■×2 |  |  | 15.00kW
2023-03-24 | 冷凍冷蔵設備 | 冷凍冷蔵ユニット | 三菱電機株式会社 | ミツビシデンキ | セット形クールマルチ[庫内温度 5℃] | AFHV-EN40BNQ-A[ECOV-D270MA] | 60 |  | 27.00kW
2023-03-24 | 冷凍冷蔵設備 | 冷凍冷蔵ユニット | 三菱電機株式会社 | ミツビシデンキ | R410Aスクリュークーリングユニット[庫内温度 -25℃] | AFSV-SN40BGH-S2■[AFSV-SN40H] | 60 |  | 18.00kW
2023-03-24 | 冷凍冷蔵設備 | 冷凍冷蔵ユニット | 三菱電機株式会社 | ミツビシデンキ | セット形クールマルチ[庫内温度 5℃] | AFHV-D9SNQ(R463A-J)[ECOV-D55WA] | 50 |  | 5.50kW
2023-03-24 | 冷凍冷蔵設備 | コンデンシングユニット | 三菱電機株式会社 | ミツビシデンキ | スクロールコンデンシングユニット(一体空冷式)[蒸発温度 -30℃] | ECOV-EN300VC1■ |  |  | 30.00kW
2023-03-24 | 冷凍冷蔵設備 | コンデンシングユニット | 三菱電機株式会社 | ミツビシデンキ | スクロールコンデンシングユニット(リモート空冷式)[蒸発温度 -30℃] | ECV-EN110A1■+RM-N110A■ |  |  | 11.00kW
2023-03-24 | 冷凍冷蔵設備 | 冷凍冷蔵ユニット | 三菱電機株式会社 | ミツビシデンキ | セット形クールマルチ[庫内温度 -20℃] | AFRV-EN35VHQ-A[ECOV-EN270C1] | 60 |  | 26.00kW
2023-03-24 | 冷凍冷蔵設備 | 冷凍冷蔵ユニット | 三菱電機株式会社 | ミツビシデンキ | R410Aスクリュークーリングユニット[庫内温度 -20℃] | AFSV-SN50BGH-S2■[AFSV-SN50H] | 50 |  | 24.00kW
2023-03-24 | 冷凍冷蔵設備 | 冷凍冷蔵ユニット | 三菱電機株式会社 | ミツビシデンキ | セット形クールマルチ[庫内温度 5℃] | AFHV-D9SNQ(R463A-J)[ECOV-D55WA] | 60 |  | 5.50kW
2023-03-24 | 冷凍冷蔵設備 | コンデンシングユニット | 三菱電機株式会社 | ミツビシデンキ | スクロールコンデンシングユニット(一体空冷式)[蒸発温度 -10℃] | ECOV-EN110C1■ |  |  | 11.00kW
2023-03-24 | 冷凍冷蔵設備 | コンデンシングユニット | 三菱電機株式会社 | ミツビシデンキ | スクロールコンデンシングユニット(リモート空冷式)[蒸発温度 -30℃] | ECV-EN98A1■+RM-N110A■ |  |  | 9.80kW
2023-03-24 | 冷凍冷蔵設備 | 冷凍冷蔵ユニット | 三菱電機株式会社 | ミツビシデンキ | セット形クールマルチ[庫内温度 -20℃] | AFRV-EN40VHQ-A[ECOV-EN300C1] | 60 |  | 30.00kW
2023-03-24 | 冷凍冷蔵設備 | 冷凍冷蔵ユニット | 三菱電機株式会社 | ミツビシデンキ | R410Aスクリュークーリングユニット[庫内温度 -25℃] | AFSV-SN50BGH-S2■[AFSV-SN50H] | 50 |  | 24.00kW
2023-03-24 | 冷凍冷蔵設備 | 冷凍冷蔵ユニット | 三菱電機株式会社 | ミツビシデンキ | セット形クールマルチ[庫内温度 5℃] | AFHV-D9SNQ(R410A)[ECOV-D55WA] | 50 |  | 5.50kW
2023-03-24 | 冷凍冷蔵設備 | コンデンシングユニット | 三菱電機株式会社 | ミツビシデンキ | スクロールコンデンシングユニット(一体空冷式)[蒸発温度 -30℃] | ECOV-D98A■(R410A) |  |  | 9.80kW
2023-03-24 | 冷凍冷蔵設備 | コンデンシングユニット | 三菱電機株式会社 | ミツビシデンキ | スクロールコンデンシングユニット(一体空冷式)[蒸発温度 -10℃] | ECOV-EN335VC1■ |  |  | 33.50kW
2023-03-24 | 冷凍冷蔵設備 | 冷凍冷蔵ユニット | 三菱電機株式会社 | ミツビシデンキ | セット形クールマルチ[庫内温度 -20℃] | AFRV-EN3VHQS1-B[ECOV-EN15WB] | 50 |  | 1.50kW
2023-03-24 | 冷凍冷蔵設備 | 冷凍冷蔵ユニット | 三菱電機株式会社 | ミツビシデンキ | R410Aスクリュークーリングユニット[庫内温度 -20℃] | AFSV-SN50BGH-S2■[AFSV-SN50H] | 60 |  | 24.00kW
2023-03-24 | 冷凍冷蔵設備 | 冷凍冷蔵ユニット | 三菱電機株式会社 | ミツビシデンキ | セット形クールマルチ[庫内温度 5℃] | AFHV-D9SNQ(R410A)[ECOV-D55WA] | 60 |  | 5.50kW
2023-03-24 | 冷凍冷蔵設備 | コンデンシングユニット | 三菱電機株式会社 | ミツビシデンキ | スクリューコンデンシングユニット(一体空冷式)[蒸発温度 -30℃] | MSAV-SP370G[MSAV-SP370G] |  |  | 37.00kW
2023-03-24 | 冷凍冷蔵設備 | コンデンシングユニット | 三菱電機株式会社 | ミツビシデンキ | スクロールコンデンシングユニット(一体空冷式)[蒸発温度 -30℃] | ECOV-EN45WB■ |  |  | 4.50kW
2023-03-24 | 冷凍冷蔵設備 | 冷凍冷蔵ユニット | 三菱電機株式会社 | ミツビシデンキ | セット形クールマルチ[庫内温度 -20℃] | AFRV-EN4VHQS1-B[ECOV-EN22WB] | 50 |  | 2.20kW
2023-03-24 | 冷凍冷蔵設備 | 冷凍冷蔵ユニット | 三菱電機株式会社 | ミツビシデンキ | セット形クールマルチ[庫内温度 -20℃] | AFRV-EN3VHQ-B[ECOV-EN15WB] | 60 |  | 1.50kW
2023-03-24 | 冷凍冷蔵設備 | 冷凍冷蔵ユニット | 三菱電機株式会社 | ミツビシデンキ | セット形クールマルチ[庫内温度 5℃] | AFHV-D10SNQ(R463A-J)[ECOV-D67WA] | 50 |  | 6.70kW
2023-03-24 | 冷凍冷蔵設備 | コンデンシングユニット | 三菱電機株式会社 | ミツビシデンキ | スクリューコンデンシングユニット(一体空冷式)[蒸発温度 -40℃] | MSAV-SP300G[MSAV-SP300G] |  |  | 30.00kW
2023-03-24 | 冷凍冷蔵設備 | コンデンシングユニット | 三菱電機株式会社 | ミツビシデンキ | スクロールコンデンシングユニット(一体空冷式)[蒸発温度 -30℃] | ECOV-EN37WB■ |  |  | 3.70kW
2023-03-24 | 冷凍冷蔵設備 | 冷凍冷蔵ユニット | 三菱電機株式会社 | ミツビシデンキ | セット形クールマルチ[庫内温度 -20℃] | AFRV-EN5VHQS1-B[ECOV-EN30WB] | 50 |  | 3.00kW
2023-03-24 | 冷凍冷蔵設備 | 冷凍冷蔵ユニット | 三菱電機株式会社 | ミツビシデンキ | セット形クールマルチ[庫内温度 -20℃] | AFRV-EN4VHQ-B[ECOV-EN22WB] | 60 |  | 2.20kW
2023-03-24 | 冷凍冷蔵設備 | 冷凍冷蔵ユニット | 三菱電機株式会社 | ミツビシデンキ | セット形クールマルチ[庫内温度 5℃] | AFHV-D10SNQ(R463A-J)[ECOV-D67WA] | 60 |  | 6.70kW
2023-03-24 | 冷凍冷蔵設備 | コンデンシングユニット | 三菱電機株式会社 | ミツビシデンキ | スクリューコンデンシングユニット(一体空冷式)[蒸発温度 -30℃] | MSAV-SP300G[MSAV-SP300G] |  |  | 30.00kW
2023-03-24 | 冷凍冷蔵設備 | コンデンシングユニット | 三菱電機株式会社 | ミツビシデンキ | スクロールコンデンシングユニット(一体空冷式)[蒸発温度 -30℃] | ECOV-D185A■(R410A) |  |  | 18.50kW
2023-03-24 | 冷凍冷蔵設備 | 冷凍冷蔵ユニット | 三菱電機株式会社 | ミツビシデンキ | セット形クールマルチ[庫内温度 -20℃] | AFRV-EN6VHQS1-B[ECOV-EN37WB] | 50 |  | 3.70kW
2023-03-24 | 冷凍冷蔵設備 | 冷凍冷蔵ユニット | 三菱電機株式会社 | ミツビシデンキ | セット形クールマルチ[庫内温度 -20℃] | AFRV-EN5VHQ-B[ECOV-EN30WB] | 60 |  | 3.00kW
2023-03-24 | 冷凍冷蔵設備 | 冷凍冷蔵ユニット | 三菱電機株式会社 | ミツビシデンキ | セット形クールマルチ[庫内温度 5℃] | AFHV-D10SNQ(R410A)[ECOV-D67WA] | 50 |  | 6.70kW
2023-03-24 | 冷凍冷蔵設備 | コンデンシングユニット | 三菱電機株式会社 | ミツビシデンキ | スクリューコンデンシングユニット(一体空冷式)[蒸発温度 -30℃] | MSAV-SN300H■[MSAV-SN300H■] |  |  | 30.00kW
2023-03-24 | 冷凍冷蔵設備 | コンデンシングユニット | 三菱電機株式会社 | ミツビシデンキ | スクロールコンデンシングユニット(一体空冷式)[蒸発温度 -30℃] | ECOV-D150A■(R410A) |  |  | 15.00kW
2023-03-24 | 冷凍冷蔵設備 | 冷凍冷蔵ユニット | 三菱電機株式会社 | ミツビシデンキ | セット形クールマルチ[庫内温度 -20℃] | AFRV-EN8VHQS1-B[ECOV-EN55WB] | 50 |  | 5.50kW
2023-03-24 | 冷凍冷蔵設備 | 冷凍冷蔵ユニット | 三菱電機株式会社 | ミツビシデンキ | セット形クールマルチ[庫内温度 -20℃] | AFRV-EN20VHQ-A[ECOV-EN150C1] | 60 |  | 15.00kW
2023-12-28 | 冷凍冷蔵設備 | 冷凍機内蔵形ショーケース | 三菱電機冷熱応用システム株式会社 | ミツビシデンキレイネツオウヨウシステム | 新型冷凍機内蔵ショーケース | SB-HF2014JRVA |  |  | 189.0L
2023-12-28 | 冷凍冷蔵設備 | 冷凍機内蔵形ショーケース | 三菱電機冷熱応用システム株式会社 | ミツビシデンキレイネツオウヨウシステム | 新型冷凍機内蔵ショーケース | SB-HF3014JRVA |  |  | 265.0L
2023-12-28 | 冷凍冷蔵設備 | 冷凍機内蔵形ショーケース | 三菱電機冷熱応用システム株式会社 | ミツビシデンキレイネツオウヨウシステム | 新型冷凍機内蔵ショーケース | SR-MS685JTVA-■■ |  |  | 280.0L
2023-12-28 | 冷凍冷蔵設備 | 冷凍機内蔵形ショーケース | 三菱電機冷熱応用システム株式会社 | ミツビシデンキレイネツオウヨウシステム | 新型冷凍機内蔵ショーケース | SR-MS885JTVA-■■ |  |  | 379.0L
2023-12-28 | 冷凍冷蔵設備 | 冷凍機内蔵形ショーケース | 三菱電機冷熱応用システム株式会社 | ミツビシデンキレイネツオウヨウシステム | 新型冷凍機内蔵ショーケース | SU-MS685JTVA-■■ |  |  | 361.0L
2023-12-28 | 冷凍冷蔵設備 | 冷凍機内蔵形ショーケース | 三菱電機冷熱応用システム株式会社 | ミツビシデンキレイネツオウヨウシステム | 新型冷凍機内蔵ショーケース | SU-MS885JTVA-■■ |  |  | 489.0L
2023-12-28 | 冷凍冷蔵設備 | 冷凍機内蔵形ショーケース | 三菱電機冷熱応用システム株式会社 | ミツビシデンキレイネツオウヨウシステム | 新型冷凍機内蔵ショーケース | SR-MS785JTVA-■■ |  |  | 329.0L
2023-12-28 | 冷凍冷蔵設備 | 冷凍機内蔵形ショーケース | 三菱電機冷熱応用システム株式会社 | ミツビシデンキレイネツオウヨウシステム | 新型冷凍機内蔵ショーケース | SU-MS785JTVA-■■ |  |  | 425.0L
2023-03-20 | 冷凍冷蔵設備 | 冷凍機内蔵形ショーケース | 三菱電機冷熱応用システム株式会社 | ミツビシデンキレイネツオウヨウシステム | リーチイン内蔵形ショーケース | GF-JD214DRVA |  |  | 335.0L
2023-03-20 | 冷凍冷蔵設備 | 冷凍機内蔵形ショーケース | 三菱電機冷熱応用システム株式会社 | ミツビシデンキレイネツオウヨウシステム | リーチイン内蔵形ショーケース | GF-JD424DRVA |  |  | 729.0L
2023-03-20 | 冷凍冷蔵設備 | 冷凍機内蔵形ショーケース | 三菱電機冷熱応用システム株式会社 | ミツビシデンキレイネツオウヨウシステム | 多段内蔵形ショーケース | SA-HS419DTVC |  |  | 648.0L
2023-03-20 | 冷凍冷蔵設備 | 冷凍機内蔵形ショーケース | 三菱電機冷熱応用システム株式会社 | ミツビシデンキレイネツオウヨウシステム | 多段内蔵形ショーケース | SA-HS619DTVC |  |  | 980.0L
2023-03-20 | 冷凍冷蔵設備 | 冷凍機内蔵形ショーケース | 三菱電機冷熱応用システム株式会社 | ミツビシデンキレイネツオウヨウシステム | 多段内蔵形ショーケース | SA-HS619NTVC |  |  | 980.0L
2023-03-20 | 冷凍冷蔵設備 | 冷凍機内蔵形ショーケース | 三菱電機冷熱応用システム株式会社 | ミツビシデンキレイネツオウヨウシステム | 平形片面内蔵形 ショーケース | SG-JF480DRVF |  |  | 180.0L
2023-03-20 | 冷凍冷蔵設備 | 冷凍機内蔵形ショーケース | 三菱電機冷熱応用システム株式会社 | ミツビシデンキレイネツオウヨウシステム | 平形片面内蔵形 ショーケース | SG-JF680DRVF |  |  | 279.0L
2023-03-20 | 冷凍冷蔵設備 | 冷凍機内蔵形ショーケース | 三菱電機冷熱応用システム株式会社 | ミツビシデンキレイネツオウヨウシステム | 平形片面内蔵形 ショーケース | SG-JF680DTVF |  |  | 279.0L
2023-03-20 | 冷凍冷蔵設備 | 冷凍機内蔵形ショーケース | 三菱電機冷熱応用システム株式会社 | ミツビシデンキレイネツオウヨウシステム | 平形片面内蔵形 ショーケース | SG-JS480DRVF |  |  | 180.0L
2023-03-20 | 冷凍冷蔵設備 | 冷凍機内蔵形ショーケース | 三菱電機冷熱応用システム株式会社 | ミツビシデンキレイネツオウヨウシステム | 平形片面内蔵形 ショーケース | SG-JS680DRVF |  |  | 279.0L
2023-03-20 | 冷凍冷蔵設備 | 冷凍機内蔵形ショーケース | 三菱電機冷熱応用システム株式会社 | ミツビシデンキレイネツオウヨウシステム | 平形片面内蔵形 ショーケース | SG-JS680DTVF |  |  | 279.0L
2023-03-20 | 冷凍冷蔵設備 | 冷凍機内蔵形ショーケース | 三菱電機冷熱応用システム株式会社 | ミツビシデンキレイネツオウヨウシステム | 平形片面内蔵形 ショーケース | SK-MG480ARF |  |  | 205.0L
2023-03-20 | 冷凍冷蔵設備 | 冷凍機内蔵形ショーケース | 三菱電機冷熱応用システム株式会社 | ミツビシデンキレイネツオウヨウシステム | 平形片面内蔵形 ショーケース | SK-MG480ARG |  |  | 204.0L
2023-03-20 | 冷凍冷蔵設備 | 冷凍機内蔵形ショーケース | 三菱電機冷熱応用システム株式会社 | ミツビシデンキレイネツオウヨウシステム | 平形片面内蔵形 ショーケース | SK-MG580ARF |  |  | 261.0L
2023-03-20 | 冷凍冷蔵設備 | 冷凍機内蔵形ショーケース | 三菱電機冷熱応用システム株式会社 | ミツビシデンキレイネツオウヨウシステム | 平形片面内蔵形 ショーケース | SK-MG580ARG |  |  | 260.0L
2023-03-20 | 冷凍冷蔵設備 | 冷凍機内蔵形ショーケース | 三菱電機冷熱応用システム株式会社 | ミツビシデンキレイネツオウヨウシステム | 平形片面内蔵形 ショーケース | SK-MG680ARF |  |  | 317.0L
2023-03-20 | 冷凍冷蔵設備 | 冷凍機内蔵形ショーケース | 三菱電機冷熱応用システム株式会社 | ミツビシデンキレイネツオウヨウシステム | 平形片面内蔵形 ショーケース | SK-MG680ARG |  |  | 315.0L
2023-03-20 | 冷凍冷蔵設備 | 冷凍機内蔵形ショーケース | 三菱電機冷熱応用システム株式会社 | ミツビシデンキレイネツオウヨウシステム | 平形片面内蔵形 ショーケース | SK-MS480ARF |  |  | 204.0L
2023-03-20 | 冷凍冷蔵設備 | 冷凍機内蔵形ショーケース | 三菱電機冷熱応用システム株式会社 | ミツビシデンキレイネツオウヨウシステム | 平形片面内蔵形 ショーケース | SK-MS480ARG |  |  | 204.0L
2023-03-20 | 冷凍冷蔵設備 | 冷凍機内蔵形ショーケース | 三菱電機冷熱応用システム株式会社 | ミツビシデンキレイネツオウヨウシステム | 平形片面内蔵形 ショーケース | SK-MS580ARF |  |  | 260.0L
2023-03-20 | 冷凍冷蔵設備 | 冷凍機内蔵形ショーケース | 三菱電機冷熱応用システム株式会社 | ミツビシデンキレイネツオウヨウシステム | 平形片面内蔵形 ショーケース | SK-MS580ARG |  |  | 260.0L
2023-03-20 | 冷凍冷蔵設備 | 冷凍機内蔵形ショーケース | 三菱電機冷熱応用システム株式会社 | ミツビシデンキレイネツオウヨウシステム | 平形片面内蔵形 ショーケース | SK-MS680ARF |  |  | 316.0L
2023-03-20 | 冷凍冷蔵設備 | 冷凍機内蔵形ショーケース | 三菱電機冷熱応用システム株式会社 | ミツビシデンキレイネツオウヨウシステム | 平形片面内蔵形 ショーケース | SK-MS680ARG |  |  | 315.0L
2023-03-20 | 冷凍冷蔵設備 | 冷凍機内蔵形ショーケース | 三菱電機冷熱応用システム株式会社 | ミツビシデンキレイネツオウヨウシステム | 平形片面内蔵形 ショーケース | SP-HS362ARC |  |  | 50.0L
2023-03-20 | 冷凍冷蔵設備 | 冷凍機内蔵形ショーケース | 三菱電機冷熱応用システム株式会社 | ミツビシデンキレイネツオウヨウシステム | 平形両面内蔵形ショーケース | SR-FF581DRVF |  |  | 170.0L
2023-03-20 | 冷凍冷蔵設備 | 冷凍機内蔵形ショーケース | 三菱電機冷熱応用システム株式会社 | ミツビシデンキレイネツオウヨウシステム | 平形両面内蔵形ショーケース | SR-FF681DRVF |  |  | 207.0L
2023-03-20 | 冷凍冷蔵設備 | 冷凍機内蔵形ショーケース | 三菱電機冷熱応用システム株式会社 | ミツビシデンキレイネツオウヨウシステム | 平形両面内蔵形 ショーケース | SR-JF381DRVA |  |  | 93.0L
2023-03-20 | 冷凍冷蔵設備 | 冷凍機内蔵形ショーケース | 三菱電機冷熱応用システム株式会社 | ミツビシデンキレイネツオウヨウシステム | 平形両面内蔵形ショーケース | SR-JF581DRVF |  |  | 170.0L
2023-03-20 | 冷凍冷蔵設備 | 冷凍機内蔵形ショーケース | 三菱電機冷熱応用システム株式会社 | ミツビシデンキレイネツオウヨウシステム | 平形両面内蔵形ショーケース | SR-JF681DRVF |  |  | 207.0L
2023-03-20 | 冷凍冷蔵設備 | 冷凍機内蔵形ショーケース | 三菱電機冷熱応用システム株式会社 | ミツビシデンキレイネツオウヨウシステム | 平形両面内蔵形ショーケース | SR-MS581DRVD |  |  | 170.0L
2023-03-20 | 冷凍冷蔵設備 | 冷凍機内蔵形ショーケース | 三菱電機冷熱応用システム株式会社 | ミツビシデンキレイネツオウヨウシステム | 平形両面内蔵形ショーケース | SR-MS681DRVD |  |  | 207.0L
2023-03-20 | 冷凍冷蔵設備 | 冷凍機内蔵形ショーケース | 三菱電機冷熱応用システム株式会社 | ミツビシデンキレイネツオウヨウシステム | 平形両面内蔵形ショーケース | SR-MS881DRVD |  |  | 280.0L
2023-03-20 | 冷凍冷蔵設備 | 冷凍機内蔵形ショーケース | 三菱電機冷熱応用システム株式会社 | ミツビシデンキレイネツオウヨウシステム | 平形両面内蔵形ショーケース | SU-MS581DRVD |  |  | 220.0L
2023-03-20 | 冷凍冷蔵設備 | 冷凍機内蔵形ショーケース | 三菱電機冷熱応用システム株式会社 | ミツビシデンキレイネツオウヨウシステム | 平形両面内蔵形ショーケース | SU-MS681DRVD |  |  | 267.0L
2023-03-20 | 冷凍冷蔵設備 | 冷凍機内蔵形ショーケース | 三菱電機冷熱応用システム株式会社 | ミツビシデンキレイネツオウヨウシステム | 平形両面内蔵形ショーケース | SU-MS881DRVD |  |  | 362.0L
2023-03-20 | 冷凍冷蔵設備 | 冷凍機内蔵形ショーケース | レイテック株式会社 | レイテック | 冷凍プラグインショーケース | MANHATTAN210(-)VSAD-LED |  |  | 972.0L
2023-03-20 | 冷凍冷蔵設備 | 冷凍機内蔵形ショーケース | レイテック株式会社 | レイテック | 冷凍プラグインショーケース | PARIS145(-)VSAD-LED |  |  | 510.0L
2023-03-20 | 冷凍冷蔵設備 | 冷凍機内蔵形ショーケース | レイテック株式会社 | レイテック | 冷凍プラグインショーケース | PARIS185(-)VSAD-LED |  |  | 679.0L
2023-03-20 | 冷凍冷蔵設備 | 冷凍機内蔵形ショーケース | レイテック株式会社 | レイテック | 冷凍プラグインショーケース | PARIS210(-)VSAD-LED |  |  | 786.0L
2023-03-20 | 冷凍冷蔵設備 | 冷凍機内蔵形ショーケース | レイテック株式会社 | レイテック | 冷凍プラグインショーケース | PARIS250(-)VSAD-LED |  |  | 957.0L
2023-03-20 | 冷凍冷蔵設備 | 冷凍機内蔵形ショーケース | レイテック株式会社 | レイテック | 冷凍プラグインショーケース | SINGAPORE145(-)VSAD-LED |  |  | 581.0L
2023-03-20 | 冷凍冷蔵設備 | 冷凍機内蔵形ショーケース | レイテック株式会社 | レイテック | 冷凍プラグインショーケース | SINGAPORE185(-)VSAD-LED |  |  | 854.0L
2023-03-20 | 冷凍冷蔵設備 | 冷凍機内蔵形ショーケース | レイテック株式会社 | レイテック | 冷凍プラグインショーケース | SINGAPORE210(-)VSAD-LED |  |  | 891.0L
2023-03-20 | 冷凍冷蔵設備 | 冷凍機内蔵形ショーケース | レイテック株式会社 | レイテック | 冷凍プラグインショーケース | SINGAPORE250(-)VSAD-LED |  |  | 1084.0L